## Záradék
MUNKANEM ÖSSZESÍTŐ (építészet, statika, gépészet, elektromos)
(ÁRAZATLAN KÖLTSÉGVETÉS KIÍRÁSSAL)
A kiírásban szereplő tételek beárazásakor az egységárban szerepeltetni kell minden olyan segéd és főanyagot amely a nevezet tétel elkészítéséhez szükséges. Minden tételnél figyelembe kell venni a gyártás, szállítás és szerelés költségeit. Csak első osztályú, kiváló minőségű, új berendezés, szerelvény, anyag használható fel.
A kivitelező a beárazását úgy készítse, hogy működőképes rendszert kell beáraznia, ezért minden tétel kompletten egymáshoz kapcsolódva szerepeljen a beárazásban. Ha van olyan tétel ami jelen kiírásnak nem része és a rendszerek működéséhez elengedhetelenül szükséges, úgy azt szerepltetni és árazni szükséges.
A kiírás csak a teljes tervdokumentáció ismeretében használható fel.
A műszaki leírásban foglaltakat figyelembe kell venni.
Szalézi Lelkigyakorlatos Ház
2533. Bajót, Péliföldszentkereszt, |  | Kelt: 2018.08.hó
hrsz.: 046/3.
A munka leírása: |  | Készítette: DKD Kft.
Látogatóközpont építése.
Árazatlan kv.
Költségvetés főösszesítő
Megnevezés |  | Anyagköltség | Díjköltség
1. Építmény közvetlen költségei |  | 0 | 0
1.1 Közvetlen önköltség összesen |  | 0 | 0
2.1 ÁFA vetítési alap |  | 0
2.2 Áfa | 27% | 0
3. A munka ára |  | 0
Aláírás

## Összesítő
Munkanem megnevezése | Anyag összege | Díj összege
Akadálymentesítés | 0 | 0
Felvonulási létesítmények | 0 | 0
Zsaluzás és állványozás | 0 | 0
Költségtérítések | 0 | 0
Irtás, föld- és sziklamunka | 0 | 0
Síkalapozás | 0 | 0
Helyszíni beton és vasbeton munka | 0 | 0
Előregyártott épületszerkezeti elem elhelyezése és szerelése | 0 | 0
Falazás és egyéb kőművesmunka | 0 | 0
Fém- és könnyű épületszerkezet szerelése | 0 | 0
Ácsmunka | 0 | 0
Vakolás és rabicolás | 0 | 0
Szárazépítés | 0 | 0
Tetőfedés | 0 | 0
Hideg- és melegburkolatok készítése, aljzat előkészítés | 0 | 0
Bádogozás | 0 | 0
Fa- és műanyag szerkezet elhelyezése | 0 | 0
Fém nyílászáró és épületlakatos-szerkezet elhelyezése | 0 | 0
Üvegezés | 0 | 0
Felületképzés | 0 | 0
Szigetelés | 0 | 0
Útburkolatalap és makadámburkolat készítése | 0 | 0
Kőburkolat készítése | 0 | 0
Elektromosenergia-ellátás, villanyszerelés | 0 | 0
Épületgépészeti szerelvények és berendezések szerelése | 0 | 0
Összesen: | 0 | 0

## Akadálymentesítés
Ssz. | Tételszám | Tétel szövege | Menny. | Egység | Anyag egységár | Díj egységre | Anyag összesen | Díj összesen
1 | k | Akadálymentesítássel összefüggő építési munkák, burkolás, szerelvények /alábbi melléklet szerint/ | 1 | klt | 0 | 0 | 0 | 0
|  | Munkanem összesen: |  |  |  |  | 0 | 0
|  | Megnevezés | Mennyiség | M.egys. | Díj/db | Díj összes | Megjegyzés
Burkolatok, vezetősávok kialakítása
|  | Bejáratok előtti beépített lábtörlők | 3 | db |  | 0
|  | vezetősáv irányjelző elemek | 55 | fm |  | 0
|  | vezetősáv figyelmeztető elem (40x40 cm) | 1 | db |  | 0
Akadálymentes WC-k
|  | Akadálymentes mosdó vagy mosómedence berendezés egykaros , kerámia betétes csapteleppel, Moko 614700 SLIM mosdó, Moko 233800 süllyesztett bűzelzárral, moko 202400 leeresztőszeleppel, sarokszelepekkel, falraszerelhető porcelán kivitelben (komplett) porcelán mosdó, [vagy ezzel műszakilag egyenértékű] | 1 | db |  | 0
|  | Akadálymentes WC csésze Geberit kombifix állványra, öblítőtartállyal, sarokszeleppel, nyomógombbal, porcelánból, Moko 511200 WABI 700 fali WC csésze, mélyöblítésű kivitelben Moko 422600 ülőkével [vagy ezzel műszakilag egyenértékű] | 1 | db |  | 0
|  | Akadálymentes WC kiegészítő szerelvényei MOKO 700500 kapaszkodó WC papirtartóval, és Moko 048860 kapaszkodó, felhajtható, hátsó és oldalfalra szerelt fix kapaszkodók, mosdó mellé felhajtható kapaszkodó, ajtóra szerelt fix kapaszkodó [vagy ezzel műszakilag egyenértékű] | 5 | db |  | 0
|  | Akadálymentes WC-be Szappanadagoló falra szerelt kivitelben IT 900S Inductrade, fehér színű folyékonyszappan adagoló [vagy ezzel műszakilag egyenértékű] | 1 | db |  | 0
|  | Akadálymentes WC-be Papíradagoló falra szerelt kivitelben TORK MINI-BOX fém, fehér színű kéztörlőpapír adagoló, 120 m-es tekercshez, Rendelési szám: B&K 200040 [vagy ezzel műszakilag egyenértékű] WC kefe garnitúra, szemetes kuka, nyitott | 1 | db |  | 0
|  | Akadálymentes Wc-be tükör fali, fix 60*120 cm | 1 | db |  | 0
|  | Akadálymentes wc-ben vészjelző rendszer kiépítése a vonatkozó előírások szerint gombos-húzóköteles kivitelben, közlekedőn elhelyezett fény és hangjelzővel, húzókapcsolóval, nyugtázóval Schneider Electric P740074 vagy ezzel műszakilag egyenértékű | 1 | db |  | 0
|  | Vízszintes lehajtható baba Pelenkázó, lapra szerelt kivitelben, falra szerelhető, lehajtható, műanyag (pl: Induct trade AS 899) [vagy ezzel műszakilag egyenértékű] | 1 | db |  | 0
|  | Akadálymentes WC ajtóhoz speciális U alakú kilincs, és zárszerkezet, ami belülről egy kallantyú elforgatásával zárni lehet, de vészhelyzet esetén a zárt ajtót kívülről egy pénzérmével ki lehet nyitni. | 1 | db |  | 0
Infokommunikáció
|  | A jelű Információs tábla elhelyezése, Braille írással kiegészítve INTÉZMÉNY NEVE + nyitva tartás (telek aszfalt út bejáratához, és az épületnél az akadálymentes parkoóhoz) Induct Trade tábla, vagy műszakilag azzal egyenértékű | 2 | db |  | 0
|  | B jelű Információs tábla elhelyezése, Braille írással kiegészítve (infótábla az előtérben és tapintható térkép) Induct Trade tábla, vagy műszakilag azzal egyenértékű | 1 | db |  | 0
|  | C jelű információs tábla elhelyezése, Braille írással és PIKTOGRAMMAL kiegészítve: ajtó felirati táblák, információs táblák, irányjelző táblák Induct Trade tábla, vagy műszakilag azzal egyenértékű | 7 | db |  | 0
|  | D jelű információs tábla elhelyezése, Braille írással kiegészítve: ajtó felirati táblák, információs táblák, irányjelző táblák Induct Trade tábla, vagy műszakilag azzal egyenértékű | 5 | db |  | 0
|  | Honlap akadálymentesítése | 1 | db |  | 0
|  | PL1/K1 (ITGS-I 3M) mobil indukciós hurokerősítő [vagy ezzel műszakilag egyenértékű] | 1 | db |  | 0
|  | AMPETRONIC IT ILD-100 Audio Driver fix indukciós hurok erősítő [vagy ezzel műszakilag egyenértékű] | 1 | db |  | 0
Akadálymentes parkoló
|  | Közúti jelző- és útbaigazító tábla fémanyagú oszlopainak elhelyezése betonalappal, földmunkával és Alumínium útbaigazítást adó jelzőtábla, rozsdamentes oszloppal, fényvisszaverő, 530x450 mm Akadálymentes parkoló jelével, a parkoló végébe | 2 | db |  | 0
|  | Akadálymentes parkoló Felfestés koppásálló, UV álló, csúszásmentes kültéri festékkel, sablonnal | 9 | m2 |  | 0
[5 empty] | Összesen | 0

## Felvonulási létesítmények
Ssz. | Tételszám | Tétel szövege | Menny. | Egység | Anyag egységár | Díj egységre | Anyag összesen | Díj összesen
1 | 12-004-4.1-0220231 | Építési vízellátás (kivitelezés időszakára a szükséges mértékben) | 1 | m | 0 | 0 | 0 | 0
2 | 12-005-7.3 | Csatlakozóhely főkapcsolóval világítási és erőátviteli mérőhely részére | 3 | db | 0 | 0 | 0 | 0
3 | 12-011-1.1-0025001 | Mobil WC heti karbantartással (kivitelezés időszakára a szükséges mértékben) | 1 | klt | 0 | 0 | 0 | 0
4 | 12-012-1.1.2-0025003 | Raktár konténer (kivitelezés időszakára a szükséges mértékben) | 1 | klt | 0 | 0 | 0 | 0
5 | 12-012-1.2.2-0025006 | Iroda konténer (kivitelezés időszakára a szükséges mértékben) | 1 | klt | 0 | 0 | 0 | 0
6 | 12-021-1.8 | Építési tábla | 1 | db | 0 | 0 | 0 | 0
|  | Munkanem összesen: |  |  |  |  | 0 | 0

## Zsaluzás és állványozás
Ssz. | Tételszám | Tétel szövege | Menny. | Egység | Anyag egységár | Díj egységre | Anyag összesen | Díj összesen
1 | 15-001-1 | Egyoldali keskeny zsaluzás 15 cm (vb.lemez) | 22.07 | m2 | 0 | 0 | 0 | 0
2 | 15-001-1-0000001 | Födémperem egyoldali keskeny zsaluzás 20 cm | 10 | m2 | 0 | 0 | 0 | 0
3 | 15-003-2.1.1.1.1 | Oszlopzsaluzás, állandó keresztmetszetű, négyszögű, fa zsaluzattal, kitámasztással, 3 m magasságig, 60 cm oldalméretig - keretállások zsaluzása zsinórállás készítésével | 104.88 | m2 | 0 | 0 | 0 | 0
4 | 15-004-1.1.2.1 | Síklemez zsaluzása, alátámasztó állvánnyal, födémzsaluzattal, zsaluhéj táblákkal borítva, 3 m magasságig | 68.7 | m2 | 0 | 0 | 0 | 0
5 | 15-004-21.1.1.1.1.1 | Gerendazsaluzás, 20-60 cm oldalmagasság között, fa zsaluzattal, alátámasztó állvánnyal, tagozattal vagy anélkül készítve, 3 m magasságig | 162.95 | m2 | 0 | 0 | 0 | 0
6 | 15-004-31.1 | Talpkoszorúzsaluzás zsaluzattól függetlenül, párkány nélkül | 121.05 | m2 | 0 | 0 | 0 | 0
7 | 15-004-31.1-0000001 | Koszorúzsaluzás párkány nélkül | 122.2 | m2 | 0 | 0 | 0 | 0
8 | 15-004-51.1 | Íveskarú lépcső zsaluzása, alátámasztó állvánnyal, 4,00 m magasságig, a fokok és lépcsőoldalak bezsaluzásával, fa zsaluzattal (Előírányzat.) | 1 | db | 0 | 0 | 0 | 0
9 | 15-004-51.2 | Egyeneskarú lépcső zsaluzása, alátámasztó állvánnyal, 4,00 m magasságig, acél támaszokkal, zsalutáblákkal kivitelezve, a fokok és lépcsőoldalak bezsaluzásával | 1 | klt | 0 | 0 | 0 | 0
10 | 15-012-2.1 | Több pallószint képzésére alkalmas belső csőállvány készítése pallóterítés nélkül, állványépítés MSZ- és alkalmazástechnikai kézikönyv szerint 3,01-10,00 m pallószint magasság között | 750 | m2 | 0 | 0 | 0 | 0
11 | 15-012-21.2-0023003 | Homlokzati keretállványok, fém keretvázból, szintenkénti pallóterítéssel, korláttal, lábdeszkával, 0,75-1,20 m padlószélességgel, munkapadló távolság 2,50 m, 2,00 kN/m2 terhelhetőséggel, állványépítés MSZ és alkalmazástechnikai kézikönyv szerint, | 250 | m2 | 0 | 0 | 0 | 0
6,01-12,00 m munkapadló magasság között KRAUSE Stabilo homlokzati keretállvány 0,75 m padlószélességgel, 6,01-12,00 m munkapadló magasság között
12 | 15-017-1.1 | Pallóterítés meglévő állványzatra vagy födémgerendára | 700 | m2 | 0 | 0 | 0 | 0
13 | 15-017-3 | Biztonsági védőkorlát készítése | 220 | m | 0 | 0 | 0 | 0
|  | Munkanem összesen: |  |  |  |  | 0 | 0

## Költségtérítések
Ssz. | Tételszám | Tétel szövege | Menny. | Egység | Anyag egységár | Díj egységre | Anyag összesen | Díj összesen
1 | 19-010-1.11.1.2 | Általános teendők megvalósulás szakaszában, ellenőrző mérések, geodéziai kitűzések | 1 | klt | 0 | 0 | 0 | 0
2 | 19-010-1.21.2 | Általános teendők befejezés szakaszában, megvalósulási tervdokumentáció elkészítése | 1 | db | 0 | 0 | 0 | 0
3 | 19-010-11.1.6.2 | Épületek energetikai jellemzőinek meghatározása, új építésű épületekre, önálló rendeltetésű, nem lakáscélú, több egységet magába foglaló épület egésze esetén | 1 | klt | 0 | 0 | 0 | 0
4 | 19-090-1 | Építmények átadás előtti utolsó takarítása (pipere) | 1 | db | 0 | 0 | 0 | 0
|  | Munkanem összesen: |  |  |  |  | 0 | 0

## Irtás, föld- és sziklamunka
Ssz. | Tételszám | Tétel szövege | Menny. | Egység | Anyag egységár | Díj egységre | Anyag összesen | Díj összesen
1 | 21-002-1.2 | Humuszos termőréteg, termőföld leszedése, terítése gépi erővel, 18%-os terephajlásig, bármilyen talajban, szállítással, 50,1-200,0 m között | 160 | m3 | 0 | 0 | 0 | 0
2 | 21-003-6.1.1 | Munkaárok földkiemelése közmű nélküli területen, gépi erővel, kiegészítő kézi munkával, (sávalapnak) bármely konzisztenciájú, I-IV. oszt. talajban, dúcolás nélkül | 187.5 | m3 | 0 | 0 | 0 | 0
3 | 21-003-7.1.5.1 | Földkiemelése épületek és műtárgyak helyén (rétegrendnek) bármely konzisztenciájú, I-IV. oszt. talajban, gépi erővel, kiegészítő kézi munkával | 214.5 | m3 | 0 | 0 | 0 | 0
4 | 21-003-11.1.1 | Földvisszatöltés munkagödörbe vagy munkaárokba, tömörítés nélkül, réteges elterítéssel, I-IV. osztályú talajban, kézi erővel, az anyag súlypontja karoláson belül | 20 | m3 | 0 | 0 | 0 | 0
5 | 21-004-3.1 | Humuszterítés 20 cm vastagságig gépi erővel, kiegészítő kézi munkával | 100 | m2 | 0 | 0 | 0 | 0
6 | 21-004-5.1.1.1 | Tükörkészítés tömörítés nélkül, sík felületen gépi erővel, kiegészítő kézi munkával, talajosztály: I-IV. | 850 | m2 | 0 | 0 | 0 | 0
7 | 21-008-2.1.9 | Tömörítés bármely tömörítési osztályban gépi erővel, nagy felületen, tömörségi fok: 97% | 155 | m3 | 0 | 0 | 0 | 0
8 | 21-008-2.2.9 | Tömörítés bármely tömörítési osztályban gépi erővel, kis felületen, tömörségi fok: 97% | 20 | m3 | 0 | 0 | 0 | 0
9 | 21-008-2.2.9-0000001 | Altalaj tömörítés bármely tömörítési osztályban gépi erővel, kis felületen, tömörségi fok: 97% | 150 | m3 | 0 | 0 | 0 | 0
10 | 21-008-2.2.9-0000002 | Ágyazati rtg. tömörítés bármely tömörítési osztályban gépi erővel, kis felületen, tömörségi fok: 97% | 66.5 | m3 | 0 | 0 | 0 | 0
11 | 21-011-1.2.1 | Fejtett föld felrakása szállítóeszközre, géppel, talajosztály I-IV. | 389 | m3 | 0 | 0 | 0 | 0
12 | 21-011-1.2.1-0000001 | Fejtett föld szállítása Megrendelő által kijelölt helyre, vagy lerakóba | 389 | m3 | 0 | 0 | 0 | 0
13 | 21-011-11.3 | Építési törmelék konténeres elszállítása, lerakása, lerakóhelyi díjjal, 5,0 m3-es konténerbe (Előírányzat.) x | 6 | db | 0 | 0 | 0 | 0
14 | 21-011-12 | Munkahelyi depóniából építési törmelék konténerbe rakása, kézi erővel, önálló munka esetén elszámolva, konténer szállítás nélkül (Előírányzat.) | 30 | m3 | 0 | 0 | 0 | 0
|  | Munkanem összesen: |  |  |  |  | 0 | 0

## Síkalapozás
Ssz. | Tételszám | Tétel szövege | Menny. | Egység | Anyag egységár | Díj egységre | Anyag összesen | Díj összesen
1 | 23-003-2-0222210 | Vasbeton sáv-, talp- lemezalap készítése szivattyús technológiával,C25/30-24-XC2-F2 - szerkezeti terv szerint | 65.87 | m3 | 0 | 0 | 0 | 0
|  | Munkanem összesen: |  |  |  |  | 0 | 0

## Helyszíni beton és vasbeton mun
Ssz. | Tételszám | Tétel szövege | Menny. | Egység | Anyag egységár | Díj egységre | Anyag összesen | Díj összesen
1 | 31-001-1.2.2-0221002 | Betonacél helyszíni szerelése függőleges vagy vízszintes tartószerkezetbe, bordás betonacélból, 8-12-20 mm átmérő között FERALPI bordás betonacél, 6 m-es szálban, Bst500S 12 mm | 11.45 | t | 0 | 0 | 0 | 0
2 | 31-001-2-0451543 | Hegesztett betonacél háló szerelése tartószerkezetbe Építési síkháló (statikai tervek szerint) | 1.5 | t | 0 | 0 | 0 | 0
3 | 31-001-3.1.1-0120502 | Távtartók elhelyezése vasbeton szerkezetben, műanyagból, vasbeton lemezben hegesztett háló vagy hálós vasalás alá Műanyag távtartó U-bak 20 mm-es | 448 | m2 | 0 | 0 | 0 | 0
4 | 31-011-21.2.1.2-0230110 | Oszlop, pillér készítése, vasbetonból, (statikai tervek szerint) kissé képlékeny vagy képlékeny konzisztenciájú betonból, vibrálással, gépi keveréssel, konténeres - darus technológiával C20/25 - X0v(H) kissé képlékeny kavicsbeton | 7.54 | m3 | 0 | 0 | 0 | 0
5 | 31-021-1.2.2-0250710 | Vasbeton gerenda készítése (statikai tervek szerint), darus-konténeres technológiával, vibrátoros tömörítéssel, C30/37 - X0v(H) kissé képlékeny kavicsbeton keverék | 21.05 | m3 | 0 | 0 | 0 | 0
6 | 31-021-2.3.1-0242710 | Vasbeton talpkoszorú készítése, (statikai tervek szerint)betonszivattyús technológiával, vibrátoros tömörítéssel, C25/30 - XC2 kissé képlékeny kavicsbeton | 20 | m3 | 0 | 0 | 0 | 0
7 | 31-021-2.3.1-0242711 | Vasbeton koszorú készítése, (statikai tervek szerint) betonszivattyús technológiával, vibrátoros tömörítéssel, C25/30 - XC2 kissé képlékeny kavicsbeton | 17.92 | m3 | 0 | 0 | 0 | 0
8 | 31-021-4.3.2-0222810 | Vasalt aljzat készítése, betonszivattyús technológiával, vibrátoros tömörítéssel, 15 cm vastagságban építész terv szerint Pld.: C16/20 - X0v(H) képlékeny kavicsbeton | 54.1 | m3 | 0 | 0 | 0 | 0
8 | 31-021-4.3.2-0222810 | Vasalt aljzat készítése, betonszivattyús technológiával, vibrátoros tömörítéssel, 20 cm vastagságban építész terv szerint Pld.: C16/20 - X0v(H) képlékeny kavicsbeton | 3.2 | m3 | 0 | 0 | 0 | 0
9 | 31-021-4.3.2-0240410 | Sík vagy alulbordás vasbeton lemez készítése, (statikai tervek szerint) kissé képlékeny vagy képlékeny konzisztenciájú betonból, betonszivattyús technológiával, vibrátoros tömörítéssel, 12 cm vastagság felett C25/30 - X0v(H) kissé képlékeny kavicsbeton keverék CEM 52,5 pc. Dmax | 14.6 | m3 | 0 | 0 | 0 | 0
= 24 mm, m = 6,9 finomsági modulussal
10 | 31-021-10.1.1.1-0241410 | Lépcső készítése betonból, (statikai tervek szerint) földnedves vagy kissé képlékeny konzisztenciájú betonból, helyszíni keveréssel és bedolgozással, tömörítéssel C25/30 - XC2 kissé képlékeny | 2.5 | m3 | 0 | 0 | 0 | 0
11 | 31-021-10.11.1.3-0250710 | Lépcső készítése vasbetonból, (statikai tervek szerint) betonszivattyús technológiával, vibrátoros tömörítéssel (statikai tervek szerint) C30/37 - X0v(H) kissé képlékeny kavicsbeton (Előírányzat.) | 5 | m3 | 0 | 0 | 0 | 0
12 | 31-030-3.2 | Beton aljzat cementsimítása 1 cm vtg.-ban | 32.84 | m2 | 0 | 0 | 0 | 0
13 | 31-032-5.1.2.1-0215103 | Esztrich beton készítése kézi feldolgozással, cementbázisú esztrichből C20 szilárdsági osztálynak megfelelően, 6 cm vastagságban Pld.: Baumit Esztrich, Cikkszám: 152101 | 412.5 | m2 | 0 | 0 | 0 | 0
|  | Munkanem összesen: |  |  |  |  | 0 | 0

## Előregyártott épületszerkezeti
Ssz. | Tételszám | Tétel szövege | Menny. | Egység | Anyag egységár | Díj egységre | Anyag összesen | Díj összesen
1 | 32-002-1.1.1-0119901 | Előregyártott azonnal terhelhető nyílásáthidaló elhelyezése (válaszfal áthidalók is), tartószerkezetre, csomóponti kötés nélkül, falazat szélességű áthidaló elemekből vagy több elem egymás mellé sorolásával, a teherhordó falváll előkészítésével, | 18 | db | 0 | 0 | 0 | 0
kiegészítő hőszigetelés elhelyezése nélkül, 0,10 t/db tömegig, égetett agyag-kerámia köpenyes nyílásáthidaló POROTHERM elemmagas nyílásáthidaló, 1,00 m
2 | 32-002-1.1.1-0119902 | Előregyártott azonnal terhelhető nyílásáthidaló elhelyezése (válaszfal áthidalók is), tartószerkezetre, csomóponti kötés nélkül, falazat szélességű áthidaló elemekből vagy több elem egymás mellé sorolásával, a teherhordó falváll előkészítésével, | 15 | db | 0 | 0 | 0 | 0
kiegészítő hőszigetelés elhelyezése nélkül, 0,10 t/db tömegig, égetett agyag-kerámia köpenyes nyílásáthidaló POROTHERM elemmagas nyílásáthidaló, 1,25 m
3 | 32-002-1.1.1-0119903 | Előregyártott azonnal terhelhető nyílásáthidaló elhelyezése (válaszfal áthidalók is), tartószerkezetre, csomóponti kötés nélkül, falazat szélességű áthidaló elemekből vagy több elem egymás mellé sorolásával, a teherhordó falváll előkészítésével, | 6 | db | 0 | 0 | 0 | 0
kiegészítő hőszigetelés elhelyezése nélkül, 0,10 t/db tömegig, égetett agyag-kerámia köpenyes nyílásáthidaló POROTHERM elemmagas nyílásáthidaló, 1,50 m
4 | 32-002-1.1.1-0119907 | Előregyártott azonnal terhelhető nyílásáthidaló elhelyezése (válaszfal áthidalók is), tartószerkezetre, csomóponti kötés nélkül, falazat szélességű áthidaló elemekből vagy több elem egymás mellé sorolásával, a teherhordó falváll előkészítésével, | 3 | db | 0 | 0 | 0 | 0
kiegészítő hőszigetelés elhelyezése nélkül, 0,10 t/db tömegig, égetett agyag-kerámia köpenyes nyílásáthidaló POROTHERM elemmagas nyílásáthidaló, 2,50 m
5 | 32-002-1.1.1-0120010 | Előregyártott azonnal terhelhető nyílásáthidaló elhelyezése (válaszfal áthidalók is), tartószerkezetre, csomóponti kötés nélkül, falazat szélességű áthidaló elemekből vagy több elem egymás mellé sorolásával, a teherhordó falváll előkészítésével, | 2 | db | 0 | 0 | 0 | 0
kiegészítő hőszigetelés elhelyezése nélkül, 0,10 t/db tömegig, égetett agyag-kerámia köpenyes nyílásáthidaló POROTHERM A-10 kerámia burkolatú nyílásáthidaló, 1,00 m
|  | Munkanem összesen: |  |  |  |  | 0 | 0

## Falazás és egyéb kőművesmunka
Ssz. | Tételszám | Tétel szövege | Menny. | Egység | Anyag egységár | Díj egységre | Anyag összesen | Díj összesen
2 | 33-001-1.1.2.3.1.2.2-0127581 | Teherhordó és kitöltő falazat készítése, égetett agyag-kerámia termékekből, nútféderes elemekből, 300 mm falvastagságban, 300x250x240 vagy 300×250×238 mm-es méretű kézi falazóblokkból, falazó, meszes cementhabarcsba falazva POROTHERM 30 K nútféderes kézi | 361 | m2 | 0 | 0 | 0 | 0
falazóblokk, 300x250x238 mm, M 2,5 (Hf30-cm) falazó, meszes cementhabarcs
2 | 33-001-1.1.2.3.1.2.2-0127581 | Teherhordó és kitöltő falazat készítése, égetett agyag-kerámia termékekből, nútféderes elemekből, 300 mm falvastagságban, 300x250x240 vagy 300×250×238 mm-es méretű kézi falazóblokkból, falazó, meszes cementhabarcsba falazva POROTHERM 30 K nútféderes kézi | 46.4 | m2 | 0 | 0 | 0 | 0
falazóblokk, 300x250x238 mm, M 2,5 (Hf30-cm) falazó, meszes cementhabarcs
3 | 33-001-1.1.2.3.1.2.2-0127582 | Teherhordó és kitöltő falazat készítése, (oromfalnak, magasításnak) égetett agyag-kerámia termékekből, nútféderes elemekből, 300 mm falvastagságban, 300x250x240 vagy 300×250×238 mm-es méretű kézi falazóblokkból, falazó, meszes cementhabarcsba falazva | 120 | m2 | 0 | 0 | 0 | 0
(magasítások, oromfalak) POROTHERM 30 K nútféderes kézi falazóblokk, 300x250x238 mm, M 2,5 (Hf30-cm) falazó, meszes cementhabarcs
4 | 33-001-1.3.4.4.1.1-0010405 | Teherhordó és kitöltő falazat készítése, beton, könnyűbeton falazóblokk vagy zsaluzóelem termékekből, 300 mm falvastagságban, 300x500x230 mm-es méretű beton zsaluzóelemből, kitöltő betonnal, betonacél beépítéssel Pld.: Leier ZS 30-as zsaluzóelem, | 158.2 | m2 | 0 | 0 | 0 | 0
300/500/230 mm, C16/20-16/kissé képlékeny kavicsbeton, B 60.40:10 mm átmérőjű betonacél
6 | 33-011-1.1.2.1.2.1.1-2132107 | Válaszfal építése, égetett agyag-kerámia termékekből, nútféderes elemekből, 100 mm falvastagságban, 500x238x100 mm-es méretű válaszfallapból, falazó, cementes mészhabarcsba falazva Pld.: POROTHERM 10 N+F válaszfallap, 500x238x100 mm, M 1 (Hf10-mc) | 95.9 | m2 | 0 | 0 | 0 | 0
falazó, cementes mészhabarcs
7 | 33-012-1.2.1.1.1.1-1110671 | Előfalazatok, belsőépítészeti vagy épületgépészeti takarások készítése, pórusbeton termékekből, normál elemekből, 50 mm falvastagságban, 600×200×50 mm-es elemekkel, hagyományos falazóhabarcsba falazva Pld.: Ytong Pef-5 jelű, 600x200x50 mm méretű | 0.4 | m2 | 0 | 0 | 0 | 0
elemekből, M 2,5 (Hf30-cm) falazó, meszes cementhabarcsba, ragasztóba
8 | 33-091-4.1.1-1110002 | Szerelő kőműves munka (Előírányzat.) | 1 | klt | 0 | 0 | 0 | 0
|  | Munkanem összesen: |  |  |  |  | 0 | 0

## Fém- és könnyű épületszerkezet
Ssz. | Tételszám | Tétel szövege | Menny. | Egység | Anyag egységár | Díj egységre | Anyag összesen | Díj összesen
1 | 34-001-2.1.2 | Térbeli rácsos épület-acélváz szerelése, alátámasztó oszlopokkal és egyéb elemekkel, homlokzati üvegfalhoz ST-ZE szerkezeti terv szerint | 1 | klt | 0 | 0 | 0 | 0
2 | 34-001-2.1.5 | Előtető acélváz gyártása, szerelése, 80/80-as zártszelvényből, alátámasztó oszlopokkal és egyéb elemekkel - építész terv szerint | 1 | klt | 0 | 0 | 0 | 0
2 | k | előtető acélváz rögzítések kialakítása | 1 | klt | 0 | 0 | 0 | 0
|  | Munkanem összesen: |  |  |  |  | 0 | 0

## Ácsmunka
Ssz. | Tételszám | Tétel szövege | Menny. | Egység | Anyag egységár | Díj egységre | Anyag összesen | Díj összesen
1 | 35-001-1.1-0680041 | Fa szerkezetekre + szaruzat építése 5x10, 10x10 cm-es méretben - kiállítótér könnyűszerkezet | 8 | m3 | 0 | 0 | 0 | 0
2 | 35-001-1.1-0680042 | Vasbeton gerendákra + szelemen építése tartószerkezeti terv szerint - konferenciaterem födém | 3.7 | m3 | 0 | 0 | 0 | 0
2 | 35-001-1.1-0680042 | Fa tetőszerkezetekre + szelemen építése tartószerkezeti terv szerint - kiállítótér tető | 1.7 | m3 | 0 | 0 | 0 | 0
3 | 35-001-1.1-0680043 | Stafni váz építése 5x5, 10x5 cm-es méretben, előtetőre lejtésképzésnek | 1 | m3 | 0 | 0 | 0 | 0
3 | 35-001-1.1-0680043 | Stafni váz építése 5 x 15 cm-es méretben, homlokzati téglafalra, faburkolat fogadónak | 0.6 | m3 | 0 | 0 | 0 | 0
4 | 35-001-1.7-0680041 | Fa tetőszerkezetek bármely rendszerben faragott (fűrészelt) fából, 0,051-0,060 m3/m2 bedolgozott famennyiség között Fűrészelt gerenda 150x200-300x300 mm 3-6.5 m I.o. - szerkezeti terv szerint | 12.7 | m3 | 0 | 0 | 0 | 0
5 | 35-002-3-0115120 | Párafékező, párazáró fólia terítése 15 cm-es átfedéssel Pld.: DÖRKEN DELTA LUXX kétrétegű lég- és párafékező fólia, 1,5 × 50 m | 550 | m2 | 0 | 0 | 0 | 0
6 | 35-002-6.2-0110271 | Páraáteresztő, vízzáró alátétfólia elhelyezése, teljes szarufaköz magasságot kitöltő hőszigetelés esetére,0,02 Sd értékkel, ragasztószalaggal folytonosítva az esetleges sérülések javítására TYVEK SOLID-50 páraáteresztő, vízzáró alátétfólia, | 550 | m2 | 0 | 0 | 0 | 0
7 | 35-003-1.1-0410024 | Tetőlécezés cserépfedés alá Fenyő tetőléc 3-6,5 m 25x50 mm | 597.54 | m2 | 0 | 0 | 0 | 0
8 | 35-003-1.1-0410025 | Tetőlécezés faburkolat alá Fenyő tetőléc 3-6,5 m 25x50 mm | 228.47 | m2 | 0 | 0 | 0 | 0
9 | 35-003-1.6 | Tetőlécezés: tetőfelület ellenlécezésének elkészítése | 678.09 | m | 0 | 0 | 0 | 0
10 | 35-003-3-0410051 | Gerincléc elhelyezése gerincléctartóra, taréjgerinc- és élgerincképzésnél Tetőléc 2-6.5 m hosszú 30/32x48/50 mm | 42.35 | m | 0 | 0 | 0 | 0
11 | 35-004-1.3 | Deszkázás gyalult, hornyolt deszkával, hajópadlóval - előtető | 171 | m2 | 0 | 0 | 0 | 0
12 | 35-004-1.3-0000001 | Deszkázás 19 mm vtg. Hajópadlóval - kiállítótér belső | 216 | m2 | 0 | 0 | 0 | 0
13 | 35-004-1.3-0000002 | Deszka burkolat készítése 2 x 18 mm vtg. szélezett borovi deszkával, függőleges fedésben, két rétegben eltolt, hézagos fedésben | 122 | m2 | 0 | 0 | 0 | 0
13 | 35-004-1.3-0000002 | Deszka burkolat készítése 20x2 cm deszkával ereszek alá | 200 | m | 0 | 0 | 0 | 0
12 | 35-004-1.3-0000003 | Lambériázás Szociális épület külső tető | 54.6 | m2 | 0 | 0 | 0 | 0
16 | 35-005-1.1.2-0211006 | Vízálló, műgyantával stabilizált faforgácslap (OSB) elhelyezése vágott (nútolatlan) kivitelben, függőleges vagy vízszintes felületen Vízálló faforgácslap (OSB), 2500x1250x18 mm méretű - előtető csatlakozás | 35 | m2 | 0 | 0 | 0 | 0
17 | 35-005-1.2.1-0211022 | Vízálló, műgyantával stabilizált faforgácslap (OSB) elhelyezése négy oldalt nútolt kivitelben, tetőszerkezet szaruzatára Vízálló faforgácslap (OSB), négyoldalt nútolt, 2500x625x15 mm méretű - előtető | 182.88 | m2 | 0 | 0 | 0 | 0
18 | 35-007-1.1-0680041 | Fa gerendázat, vagy oszlopsor készítése 15/15 cm-es, gyalult gerendával, monolit vb. szerkezetre Fűrészelt, gyalult gerenda 150x150 mm I.o. - kiállítótér könnyűszerkezetes falazat | 6.142 | m3 | 0 | 0 | 0 | 0
19 | 35-021-1-0211271 | Faanyag lángmentesítése mázolási technológiával felhordott anyaggal, egyszeri bevonat Pld.: KEMIKÁL TETOL FB égéskésleltető, gomba- és rovarkárosítás elleni, faanyagvédő szer, zöld | 1 | m2 | 0 | 0 | 0 | 0
|  | Munkanem összesen: |  |  |  |  | 0 | 0

## Vakolás és rabicolás
Ssz. | Tételszám | Tétel szövege | Menny. | Egység | Anyag egységár | Díj egységre | Anyag összesen | Díj összesen
1 | 36-001-2.1-0550040 | Durva oldalfalvakolat készítése, kézi felhordással, cementes habarccsal, 1 cm vastagságban | 97.5 | m2 | 0 | 0 | 0 | 0
2 | 36-002-4-0415917 | Vékonyvakolat alapozók felhordása, kézi erővel Pld.: Baumit Univerzális alapozó Cikkszám: 960125, vakolt felületre | 372.845 | m2 | 0 | 0 | 0 | 0
3 | 36-002-11.1-0415911 | Tapadóhíd képzése gyári zsákos gúzanyaggal, kézi erővel Pld.: Baumit Előfröcskölő 2 mm, silós Cikkszám: 151602 | 1182.3 | m2 | 0 | 0 | 0 | 0
4 | 36-002-11.1-0415912 | Tapadóhíd képzése gyári zsákos gúzanyaggal, kézi erővel (vb.pillér) Pld.: Baumit Előfröcskölő 2 mm, silós Cikkszám: 151602 | 102.6 | m2 | 0 | 0 | 0 | 0
5 | 36-003-1.2.1.2.1-0415932 | Oldalfal, mennyezetvakolat készítése, gépi felhordással, zsákos kiszerelésű szárazhabarcsból, sima, könnyített mész-cement vakolat, 1 cm vastagságban Pld.: Baumit MPI 25 (GV 25) Mész-cement gépi vakolat belső, Cikkszám: 151703 | 1182.28 | m2 | 0 | 0 | 0 | 0
6 | 36-005-21.2.4.2-0415261 | Vékonyvakolatok, színvakolatok felhordása alapozott, előkészített felületre, vödrös kiszerelésű anyagból, szilikát vékonyvakolat készítése, egy rétegben, 1,5-2,5 mm-es szemcsemérettel Pld.: Baumit SilikatTop (Baumit Szilikát) vakolat, kapart 1,5 mm, 9, | 372.845 | m2 | 0 | 0 | 0 | 0
8, 7, 6 színcsoport (homlokzati színezési terv szerint)
7 | 36-090-2.1.2 | Vakolatok pótlása oldalfalon, hálóerősítéssel, elektromos és épületgépészeti vezetékeken | 1 | klt | 0 | 0 | 0 | 0
|  | Munkanem összesen: |  |  |  |  | 0 | 0

## Szárazépítés
Ssz. | Tételszám | Tétel szövege | Menny. | Egység | Anyag egységár | Díj egységre | Anyag összesen | Díj összesen
1 | 39-001-3.1.2 | CW fém vázszerkezetre szerelt válaszfal 2 x 2 rtg. normál, 12,5 mm vtg. gipszkarton borítással, hőszigeteléssel, csavarfejek és illesztések glettelve (Q2), egyszeres, CW 75 tartóvázzal | 47.6 | m2 | 0 | 0 | 0 | 0
2 | 39-001-29.1.2 | CW fém vázszerkezetre szerelt válaszfal 2 rtg. impregnált és 2 rtg. normál, 12,5 mm vtg. gipszkarton borítással, hőszigeteléssel, csavarfejek és illesztések glettelve (Q2), egyszeres, CW 75 tartóvázzal | 15.9 | m2 | 0 | 0 | 0 | 0
3 | 39-003-1.2.1.5.1 | Szerelt gipszkarton álmennyezet fém vázszerkezetre (duplasoros), választható függesztéssel, csavarfejek és illesztések alapglettelve (Q2 minőségben), nem látszó bordázattal, 40 cm bordatávolsággal (CD60/27), 10 m² összefüggő felületig, 2 rtg. normál 12,5 mm vtg. gipszkarton borítással | 47.9 | m2 | 0 | 0 | 0 | 0
4 | 39-003-6.2.5.2 | Tetőtéri borítás készítése, ferde vagy vízszintes kivitelben, szigetelés nélkül, csavarfejek és illesztések alapglettelve (Q2 minőségben), szarufákhoz rögzítve, fém tartóvázra, 2 rtg. normál 12,5 mm vtg. gipszkarton lemezből | 186 | m2 | 0 | 0 | 0 | 0
5 | 39-003-6.2.6.2 | Tetőtéri borítás készítése, ferde vagy vízszintes kivitelben, szigetelés nélkül, csavarfejek és illesztések alapglettelve (Q2 minőségben), szarufákhoz rögzítve, fém tartóvázra, 2 rtg. impregnált 12,5 mm vtg. gipszkarton lemezből - gépészet | 14.6 | m2 | 0 | 0 | 0 | 0
6 | 39-031-1.1-0218016 | Úsztatott padlók készítése kiegyenlített aljzatra, nagytáblás száraz elemekből, ragasztással Pld.: Rigips Rigidur E25 1500x500 mm szárazesztrich, 2x15 mm vtg. | 107 | m2 | 0 | 0 | 0 | 0
7 | k | Könnyűszerkezetes fal készítése F-07 rétegrend szerint emelet gépészet | 12.7 | m2 | 0 | 0 | 0 | 0
|  | Munkanem összesen: |  |  |  |  | 0 | 0

## Tetőfedés
Ssz. | Tételszám | Tétel szövege | Menny. | Egység | Anyag egységár | Díj egységre | Anyag összesen | Díj összesen
1 | 41-003-19.21.2-0196011 | Síklapú, kettősfedésű húzott égetett agyag tetőcserép fedéseknél szellőztetés, szellőzőelem, szellőzőszalag vagy lezárófésű elhelyezése LEIER szellőzőszalag, téglavörös, fekete barna, antracit , Cikkszám: HUTX1841 | 90 | m | 0 | 0 | 0 | 0
2 | 41-003-101.1.3-0114901 | Egyszeres fedés sajtolt égetett agyag tetőcserepekkel, gyártótól és típustól független, 41-45° tetőhajlásszög között, minden harmadik cserép rögzítésével Terrán Rundó Mocca alapcserép | 597.1 | m2 | 0 | 0 | 0 | 0
3 | 41-003-119.4-0116190 | Sajtolt égetett agyag tetőcserepeknél taréjgerinc készítése gerinccseréppel, gerinccserép-rögzítővel, fésűs gerincelemmel, gerincszellőző-szalaggal (zárócserép alkalmazása szükséges) vagy kúpalátéttel Terrán Rundó Mocca kúpcserép | 59.5 | m | 0 | 0 | 0 | 0
4 | 41-003-119.4-0116191 | Sajtolt égetett agyag tetőcserepeknél szellőző cserép beépítése Terrán Rundó Mocca szellőző cserép | 90 | db | 0 | 0 | 0 | 0
|  | Munkanem összesen: |  |  |  |  | 0 | 0

## Hideg- és melegburkolatok készí
Ssz. | Tételszám | Tétel szövege | Menny. | Egység | Anyag egységár | Díj egységre | Anyag összesen | Díj összesen
1 | 42-002-2.1.1.1 | Lábazatburkolat készítése, egyenes, egysoros kivitelben, 10 cm szélességben | 12.35 | m | 0 | 0 | 0 | 0
2 | 42-002-2.1.1.1-0000001 | Lábazatburkolat készítése, egyenes, egysoros kivitelben, 10 cm szélességben (kőburkolathoz ) | 12 | m | 0 | 0 | 0 | 0
3 | 42-002-2.1.1.1-0000002 | Lábazatburkolat készítése, egyenes, egysoros kivitelben, 10 cm szélességben | 99 | m | 0 | 0 | 0 | 0
4 | 42-002-2.2.1.1 | Lábazatburkolat készítése, lépcsős kivitelben, 10 cm szélességben | 32.8 | m | 0 | 0 | 0 | 0
5 | 42-002-3.1.1.1-0250012 | Lépcsőburkolat készítése, greslapból, ágyazó, meszes cementhabarcsba fektetve, járólap 36-45 cm szélességig | 34.95 | m | 0 | 0 | 0 | 0
6 | 42-002-3.1.2.1-0260005 | Lépcső homlokburkolat készítése, greslapból, 15-18 cm szélessében, ágyazó, meszes cementhabarcsba fektetve | 34.2 | m | 0 | 0 | 0 | 0
7 | 42-011-1.1.1.2-0415537 | Fal-, pillér és oszlopburkolat hordozószerkezetének felületelőkészítése beltérben, kenhető víz- és páraszigetelés felhordása egy rétegben, hajlaterősítő szalag elhelyezésével Pld.: Baumacol Protect vízzáró vastagfólia, Cikkszám: 956523 | 72 | m2 | 0 | 0 | 0 | 0
(Előírányzat.)
8
| 42-012-1.1.1.1.1.2-0212004 | Fal-, pillér-, oszlopburkolat készítése beltérben, mázas kerámiával, kötésben vagy hálósan, 3-5 mm vtg. ragasztóba rakva, 1-10 mm fugaszélességgel, 10x10 - 20x20 cm közötti lapmérettel (emeleti fürdő) Pld.: LB-Knauf FLEX/Flex ragasztó, EN 12004 szerinti | 16.1 | m2 | 0 | 0 | 0 | 0
9 |  | C2TE minősítéssel, kül- és beltérbe, fagyálló, padlófűtéshez is, LB-Knauf Colorin flex fugázó, EN 13888 szerinti CG2 minősítéssel,
10 | 42-012-1.1.1.1.1.2-0212006 | Fal-, pillér-, oszlopburkolat készítése beltérben, mázas kerámiával, kötésben vagy hálósan, 3-5 mm vtg. ragasztóba rakva, 1-10 mm fugaszélességgel, 10x10 - 20x20 cm közötti lapmérettel (konyha) Pld.: LB-Knauf FLEX/Flex ragasztó, EN 12004 szerinti C2TE | 136.25 | m2 | 0 | 0 | 0 | 0
minősítéssel, kül- és beltérbe, fagyálló, padlófűtéshez is, Cikkszám: K00617021 LB-Knauf Colorin flex fugázó, EN 13888 szerinti CG2 minősítéssel, fehér, Cikkszám: K00630***
11
| 42-012-1.2.1.3.1.1.1-0212016 | Fal-, pillér-, oszlopburkolat készítése (eladó térben) kültérben, horvát mészkőlappal, 2 cm vastagságban, 3-5 mm vtg. ragasztóba rakva, 2-5 mm fugaszélességgel Pld.: LB-Knauf S2 FLEX Flexibilis csempe- és járólapragasztó, nagyméretű burkolólapokhoz | 12 | m2 | 0 | 0 | 0 | 0
12 |  | (max. 120x120 cm), Cikkszám: K00617341 LB-Knauf SILVERCOL Prémium flexibilis fugázó, EN 12004 szerinti CG2WA minősítéssel, Cikkszám: K00675**1
13 | 42-012-1.2.1.3.1.1.1-0212017 | Fal-, pillér-, oszlopburkolat készítése (lábazatnak) kültérben, horvát mészkőlappal, 2 cm vastagságban, 3-5 mm vtg. ragasztóba rakva, 2-5 mm fugaszélességgel Pld.: LB-Knauf S2 FLEX Flexibilis csempe- és járólapragasztó, nagyméretű burkolólapokhoz (max. | 60 | m2 | 0 | 0 | 0 | 0
120x120 cm), Cikkszám: K00617341 LB-Knauf SILVERCOL Prémium flexibilis fugázó, EN 12004 szerinti CG2WA minősítéssel, Cikkszám: K00675**1
14
| 42-022-1.1.1.2.1.1-1212003 | Padlóburkolat készítése, beltérben, gres, kőporcelán lappal, kötésben vagy hálósan, 3-5 mm vtg. ragasztóba rakva, 1-10 mm fugaszélességgel, (emeleten) 20x20 - 40x40 cm közötti lapmérettel LB-Knauf GRES/Gres ragasztó, EN 12004 szerinti C2TE | 44.5 | m2 | 0 | 0 | 0 | 0
15 |  | minősítéssel, kül- és beltérbe, fagyálló, padlófűtéshez is, Cikkszám: K00617801 LB-Knauf SILVERCOL Prémium flexibilis fugázó, EN 12004 szerinti CG2WA minősítéssel, Cikkszám: K00675**1
16 | 42-022-1.1.1.2.1.1-1212004 | Padlóburkolat készítése, csúszásmentes kivitelben, beltérben, gres, kőporcelán lappal, kötésben vagy hálósan, 3-5 mm vtg. ragasztóba rakva, 1-10 mm fugaszélességgel, (vizes helységek) 20x20 - 40x40 cm közötti lapmérettel LB-Knauf GRES/Gres ragasztó, EN | 35.7 | m2 | 0 | 0 | 0 | 0
12004 szerinti C2TE minősítéssel, kül- és beltérbe, fagyálló, padlófűtéshez is, Cikkszám: K00617801 LB-Knauf SILVERCOL Prémium flexibilis fugázó, EN 12004 szerinti CG2WA minősítéssel, Cikkszám: K00675**1
17
| 42-022-1.1.1.2.1.1-1212005 | Padlóburkolat készítése, beltérben, gres, kőporcelán lappal, kötésben vagy hálósan, 3-5 mm vtg. ragasztóba rakva, 1-10 mm fugaszélességgel, 20x20 - 40x40 cm közötti lapmérettel LB-Knauf GRES/Gres ragasztó, EN 12004 szerinti C2TE minősítéssel, kül- és | 160.6 | m2 | 0 | 0 | 0 | 0
18 |  | beltérbe, fagyálló, padlófűtéshez is, Cikkszám: K00617801 LB-Knauf SILVERCOL Prémium flexibilis fugázó, EN 12004 szerinti CG2WA minősítéssel, Cikkszám: K00675**1
19 | 42-022-1.1.1.3.1.1.1-1212015 | Padlóburkolat készítése, beltérben, beton alapfelületen, mészkő vagy márványlappal, 1 cm vastagságban, kötésben vagy hálósan, 3-5 mm vtg. ragasztóba rakva, 2-20 mm fugaszélességgel, 20x20 - 40x40 cm közötti lapmérettel Pld.: LB-Knauf S1 FLEX Flexibilis | 31.3 | m2 | 0 | 0 | 0 | 0
csempe- és járólapragasztó, nagyméretű burkolólapokhoz (max. 90x90 cm), Cikkszám: K00617331 LB-Knauf ProCol Kiemelt minőségű flexibilis fugázó, kül- és beltéri használatra, Cikkszám: K00636xxx
20
| 42-042-5.1.1-0312119 | Laminált padló fektetése, telibe ragasztva (mechanikus illesztésű) Pld.: Tarkett Smart 832 AC4 kopásáll. laminált padló, 8,0 mm vtg., 19,2 cm x 129,2 cm 39 szín | 105 | m2 | 0 | 0 | 0 | 0
21
| 42-042-5.1.8-0316002 | Laminált padló fektetése, parketta alátétlemez elhelyezése FLOORMAT XPS alapú barázdált parketta alátétlemez, 50x100 cm, 3 mm vtg., Cikkszám: T14301 | 105 | m2 | 0 | 0 | 0 | 0
22
| 42-042-31.1.7 | Lábazat kialakítása, falábazat (székléc) készítése | 51.8 | m | 0 | 0 | 0 | 0
23
| 42-071-3-0150436 | Kiegészítő profil utólagos elhelyezése padlóburkolatoknál, burkolatváltások esetén, rézből, alumíniumból, eloxált alumíniumból, acél és szálcsiszolt acélból, 14-25 mm szélességi mérettel Schlüter-RENO-T E 2,5m, T burkolatváltó profil acél B=14mm, | 7.5 | m | 0 | 0 | 0 | 0
24 |  | rozsdamentes acél Rendelési szám: T9/14E
25 | 42-073-1.1-0417966 | Dilatációs és csatlakozó fuga kitöltése, szilikon alapú elasztikus tömítő anyaggal, 5 mm szélesség- és mélységben Pld.: SAKRET SD Szilikontömítő, 25 színben (Előírányzat.) | 0 | klt | 0 | 0 | 0 | 0
|  | Munkanem összesen: |  |  |  |  | 0 | 0

## Bádogozás
Ssz. | Tételszám | Tétel szövege | Menny. | Egység | Anyag egységár | Díj egységre | Anyag összesen | Díj összesen
1 | 43-001-2.3.1-0412631 | Sima fémlemez fedés készítése lemezszalagból, gyárilag előre formázott csúszókorcos kivitelben, függőleges kivitelben (OSB) lapon, 550 mm korctávolságig Pld.: ZAMBELLI RIB-ROOF Evolution Profilozott lemez, antracit alumínium lemezzel, 0,70 mm | 17.26 | m2 | 0 | 0 | 0 | 0
2 | 43-001-2.3.3-0412641 | Sávos szalagfedések; Sima fémlemez fedés készítése lemezszalagból, gyárilag előre formázott csúszókorcos kivitelben, 30°-ig, 100 m2 felett, 550 mm korctávolságig Pld.:ZAMBELLI RIB-ROOF Evolution Profilozott lemez, színes alumínium, sima felület, 0,70 mm, | 16 | m2 | 0 | 0 | 0 | 0
Cikkszám: 600470
3 | 43-001-2.7.9-0412650 | ZAMBELLI Filc bevonat a páralecsapódás elkerülésére, valamint a hangszigetelés érdekében, Cikkszám: 690090 | 33.26 | m2 | 0 | 0 | 0 | 0
4 | 43-001-11.3.3.2-0149161 | Tetőkibúvó ablak elhelyezése PREFA tetővilágító ablak 600 x 600 antracit színben | 1 | db | 0 | 0 | 0 | 0
5 | 43-002-3.5-0149546 | Függőereszcsatorna szerelése, négyszögszelvényű, bármilyen kiterített szélességben, alumínium lemezből Pld.: PREFA négyszögszelvényű ereszcsatorna 40-es bevonatos alumínium antracit színben, 0,7mm | 190.4 | m | 0 | 0 | 0 | 0
6 | 43-002-13.2-0149683 | Lefolyócső szerelése négyszög keresztmetszettel, bármilyen kiterített szélességgel, alumíniumból Pld.: PREFA szögletes lefolyócső 100x100 mm antracit színben rejtett rögzítéssel | 73.7 | m | 0 | 0 | 0 | 0
7 | 43-003-2.4.2-0149667 | Oromszegély szerelése, bevonatos alumínium lemezből, 40 cm kiterített szélességgel, Oromszegély PREFA kétoldali poliészter bevonatú alumínium szalagból sima felülettel, 0,7 mm vtg., Ksz: 40 cm [vagy műszakilag ezzel egyenértékű] | 63 | m | 0 | 0 | 0 | 0
7 | 43-003-4.1.6.2-0149667 | Falszegély szerelése tetőhöz, bevonatos alumínium lemezből, 40 cm kiterített szélességgel Falszegély PREFA alumínium szalagból, antracit felülettel, 0,7 mm vtg., Ksz: 40 cm | 67.5 | m | 0 | 0 | 0 | 0
|  | Munkanem összesen: |  |  |  |  | 0 | 0

## Fa- és műanyag szerkezet elhely
Ssz. | Tételszám | Tétel szövege | Menny. | Egység | Anyag egységár | Díj egységre | Anyag összesen | Díj összesen
1 | 44-001-1.1.1.1 | Fa beltéri nyílászárók elhelyezése, előre kihagyott falnyílásba, utólagos elhelyezéssel, tömítéssel, szerelvényezve, finom beállítással Fenyő furnéros tömör beltéri ajtókonszignáció szerint B-01 75x210 cm | 2 | db | 0 | 0 | 0 | 0
2 | 44-001-1.1.1.1 | Fa beltéri nyílászárók elhelyezése, előre kihagyott falnyílásba mint előző tétel B-02 180x240 cm | 1 | db | 0 | 0 | 0 | 0
3 | 44-001-1.1.1.1 | Fa beltéri nyílászárók elhelyezése, előre kihagyott falnyílásba mint előző tétel B-03 100 x240 cm | 1 | db | 0 | 0 | 0 | 0
4 | 44-001-1.1.1.1 | Fa beltéri nyílászárók elhelyezése, előre kihagyott falnyílásba mint előző tétel B-04 75/210 cm | 1 | db | 0 | 0 | 0 | 0
5 | 44-001-1.1.1.1 | Fa beltéri nyílászárók elhelyezése, előre kihagyott falnyílásba mint előző tétel B-05 90/210 cm | 2 | db | 0 | 0 | 0 | 0
6 | 44-001-1.1.1.1 | Fa beltéri nyílászárók elhelyezése, előre kihagyott falnyílásba mint előző tétel B-06 90/210 cm | 1 | db | 0 | 0 | 0 | 0
7 | 44-001-1.1.1.1 | Fa beltéri nyílászárók elhelyezése, előre kihagyott falnyílásba mint előző tétel BA-01 75/150 cm | 1 | db | 0 | 0 | 0 | 0
8 | 44-002-1.3.1.1 | Homlokzati nyílászárók gyártása és elhelyezése: Műszaki tartalom: Profil:78 mm-es hossztoldott, rétegragasztott borovi fenyő konszignáció szerint KAB-01 200/240 | 2 | db | 0 | 0 | 0 | 0
9 | 44-002-1.3.1.1 | Homlokzati nyílászárók gyártása és elhelyezése: Mint előző tétel, de KAB-02 60/80 | 4 | db | 0 | 0 | 0 | 0
10 | 44-002-1.3.1.1 | Homlokzati nyílászárók gyártása és elhelyezése: Mint előző tétel, de KAB-03 90/240 | 1 | db | 0 | 0 | 0 | 0
11 | 44-002-1.3.1.1 | Homlokzati nyílászárók gyártása és elhelyezése: Mint előző tétel, de KAB-04 125/240 | 1 | db | 0 | 0 | 0 | 0
12 | 44-002-1.3.1.1 | Homlokzati nyílászárók gyártása és elhelyezése: Mint előző tétel, de KAB-05 110/240 | 2 | db | 0 | 0 | 0 | 0
13 | 44-002-1.3.1.1 | Homlokzati nyílászárók gyártása és elhelyezése: Mint előző tétel, de KAB-06 110/240 | 1 | db | 0 | 0 | 0 | 0
14 | 44-002-1.3.1.1 | Homlokzati nyílászárók gyártása és elhelyezése: Mint előző tétel, de KAB-08 200/50 | 4 | db | 0 | 0 | 0 | 0
15 | 44-002-1.3.1.1 | Homlokzati nyílászárók gyártása és elhelyezése: Mint előző tétel, de KAB-09 106/220 | 2 | db | 0 | 0 | 0 | 0
16 | 44-002-1.3.1.1 | Homlokzati nyílászárók gyártása és elhelyezése: Mint előző tétel, de KAB-10 138/220 | 2 | db | 0 | 0 | 0 | 0
17 | 44-002-1.3.1.1 | Homlokzati nyílászárók gyártása és elhelyezése: Mint előző tétel, de KAB-11 120/220 | 1 | db | 0 | 0 | 0 | 0
18 | 44-002-1.3.1.1 | Homlokzati nyílászárók gyártása és elhelyezése: Mint előző tétel, de KAB-12 123/417 | 1 | db | 0 | 0 | 0 | 0
19 | 44-002-1.3.1.1 | Homlokzati nyílászárók gyártása és elhelyezése: Mint előző tétel, de KAB-13 123/575 | 1 | db | 0 | 0 | 0 | 0
20 | 44-002-1.3.1.1 | Homlokzati nyílászárók gyártása és elhelyezése: Mint előző tétel, de KAB-14 123/575 | 1 | db | 0 | 0 | 0 | 0
21 | 44-002-1.3.1.1 | Homlokzati nyílászárók gyártása és elhelyezése: Mint előző tétel, de KAB-15 123/417 | 1 | db | 0 | 0 | 0 | 0
22 | 44-002-1.3.1.1 | Homlokzati nyílászárók gyártása és elhelyezése: Mint előző tétel, de KAB-17 150/180 | 1 | db | 0 | 0 | 0 | 0
23 | 44-002-1.3.1.1 | Homlokzati nyílászárók gyártása és elhelyezése: Mint előző tétel, de KAB-18 410/150 | 1 | db | 0 | 0 | 0 | 0
24 | 44-002-1.3.1.1 | Homlokzati nyílászárók gyártása és elhelyezése: Mint előző tétel, de KAB-19 120/150 | 1 | db | 0 | 0 | 0 | 0
25 | 44-002-1.3.1.1 | Homlokzati nyílászárók gyártása és elhelyezése: Mint előző tétel, de KAB-20 30/240 | 3 | db | 0 | 0 | 0 | 0
26 | 44-002-1.3.1.1 | Homlokzati nyílászárók gyártása és elhelyezése: Mint előző tétel, de ajtó KAJ-01 110/240 | 1 | db | 0 | 0 | 0 | 0
27 | 44-002-1.3.1.1 | Homlokzati nyílászárók gyártása és elhelyezése: Mint előző tétel, de ajtó KAJ-02 90/210 | 1 | db | 0 | 0 | 0 | 0
28 | 44-002-1.3.1.1 | Homlokzati nyílászárók gyártása és elhelyezése: Mint előző tétel, de ajtó KAJ-03 100/210 | 2 | db | 0 | 0 | 0 | 0
29 | 44-002-1.3.1.1 | Homlokzati nyílászárók gyártása és elhelyezése: Mint előző tétel, de ajtó KAJ-04 110/240 | 2 | db | 0 | 0 | 0 | 0
30 | 44-002-1.3.1.1 | Homlokzati nyílászárók gyártása és elhelyezése: Mint előző tétel, de ajtó KAJ-05 160/240 | 1 | db | 0 | 0 | 0 | 0
31 | 44-002-1.3.1.1 | Homlokzati nyílászárók gyártása és elhelyezése: Mint előző tétel, de ajtó KAJ-06 110/210 | 1 | db | 0 | 0 | 0 | 0
32 | 44-002-1.3.1.1 | Homlokzati nyílászárók gyártása és elhelyezése: Mint előző tétel, de ajtó KAJ-07 110/240 | 1 | db | 0 | 0 | 0 | 0
33 | 44-011-1.1.1 | Műanyag kültéri nyílászárók elhelyezése előre kihagyott falnyílásba, hőszigetelt, fokozott légzárású bejárati ajtó, konszignáció szerint KAJ-08 110/282 | 1 | db | 0 | 0 | 0 | 0
34 | 44-011-1.1.1 | Homlokzati nyílászárók gyártása és elhelyezése: Mint előző tétel, de ablak KAB-07 55/282 | 2 | db | 0 | 0 | 0 | 0
35 | 44-007-1.1.1.2.3-0146593 | Fa tetőtéri ablak, válogatott fenyőből, rétegragasztott tokkal, szárnnyal, középső vagy alsó tengely körül nyíló, 15° és 90° közötti hajlásszögű tetőbe, beépített résszellőzővel vagy szellőzőnyílással, alumínium külső borítással, több lakkréteggel | 1 | db | 0 | 0 | 0 | 0
felületkezelve, elektromos működtetési lehetőséggel, kívül edzett, belül ragasztott biztonsági üveg, 1 m2 alatt GGL típusú VELUX tetőtéri ablak, Fa, FK04. Az ablak tokkülmérete: 66x98 cm., Termékkód: GGL FK04 3060
36
| 44-007-1.1.2.1-0145041 | Fa tetőtéri ablak, válogatott fenyőből, rétegragasztott tokkal, szárnnyal, felső tengely mentén 45°-ig felfelé-kifelé nyíló, középső tengely körül teljesen átforduló, 20° és 55° közötti hajlásszögű tetőbe, beépített résszellőzővel vagy szellőzőnyílással, | 4 | db | 0 | 0 | 0 | 0
37 |  | alumínium külső borítással, több lakkréteggel felületkezelve, kívül edzett, belül rétegragasztott üveg pl.: GPL típusú VELUX tetőtéri ablak, Fa, MK08. Az ablak tokkülmérete 78/118 cm., Termékkód: GPL MK08 3073 - konszignáció szerint TA-01
38 | 44-027-1.1.2-0110110 | Helység felíratok | 1 | klt | 0 | 0 | 0 | 0
39 | 44-027-2.2-0461161 | Épület felíratok | 1 | klt | 0 | 0 | 0 | 0
40 | 44-030-2.2-0122185 | Szerelt jellegű WC-kabinrendszer készítése kompletten, lábakkal, zárral, foglaltságjelzővel, kettes kabin, 180 cm széles előlap 2 ajtóval, 120 cm széles válaszfallal K-FAL Compakt 12 mm vastag, szerelvényekkel, foglaltságjelző zárral, porszórt vagy | 1 | db | 0 | 0 | 0 | 0
eloxált aluprofilokkal- A-01 konszignáció szerint
41
| 44-030-2.3-0122195 | Szerelt jellegű WC-kabinrendszer készítése kompletten, lábakkal, zárral, foglaltságjelzővel, négyes kabin, 270 cm széles előlap 3 ajtóval, 2 db 120 cm széles válaszfallal K-FAL Compakt 12 mm vastag, szerelvényekkel, foglaltságjelző zárral, porszórt vagy | 1 | db | 0 | 0 | 0 | 0
42 |  | eloxált aluprofilokkal - A-02 konszignáció szerint
43 | 44-030-11.3-0122105 | Válaszfal rendszer moduláris elemei, pissoire szeméremfal 145x40 cm méretben, 15 cm-es lábakkal K-FAL Compakt WC kabin pissoire szeméremfal 145x40 cm méretben, 12 mm vastag, nagy igénybevételű, magas páratartalmú helyiségekhez | 3 | db | 0 | 0 | 0 | 0
|  | Munkanem összesen: |  |  |  |  | 0 | 0

## Fém nyílászáró és épületlakatos
Ssz. | Tételszám | Tétel szövege | Menny. | Egység | Anyag egységár | Díj egységre | Anyag összesen | Díj összesen
1 | 45-005-2.1-0910047 | Egyéb épületlakatos szerkezetek elhelyezése: kerékpár tároló elhelyezés | 10 | db | 0 | 0 | 0 | 0
2 | 45-005-2.4-0990133 | Egyéb épületlakatos szerkezetek elhelyezése: lehorganyzó talpszelemen csavar átm. 16 mm, + fakötésű alátét + anya | 124 | db | 0 | 0 | 0 | 0
3 | 45-051-1-0181061 | Fogódzó rendszer elhelyezése (lépcsőhöz) | 2 | klt | 0 | 0 | 0 | 0
4 | 45-051-1-0181061 | L-03 Fogódzó rendszer elhelyezése | 2 | db | 0 | 0 | 0 | 0
5 | 45-005-1.3 | Perforált, fonatos vagy zsalus szellőző elhelyezése, 0,51 m² nagyság felett - konszignáció szerint KAB-16 | 2 | db | 0 | 0 | 0 | 0
6 | k | L-01 pontmegfogás konyszignáció szerint | 13 | db | 0 | 0 | 0 | 0
7 | k | L-02 szellőző zsalu tartószerkezet konszignáció szerint | 2 | db | 0 | 0 | 0 | 0
8 | k | L-04 lakatos szerkezetek ST-ZE tartószerkzethez (együtt kezelendő) | 1 | készlet | 0 | 0 | 0 | 0
9 | k | L-05 lamella szerkezet | 1 | készlet | 0 | 0 | 0 | 0
|  | Munkanem összesen: |  |  |  |  | 0 | 0

## Üvegezés
Ssz. | Tételszám | Tétel szövege | Menny. | Egység | Anyag egységár | Díj egységre | Anyag összesen | Díj összesen
1 | 46-002-2.3.3-0112473 | Acélszerkezetek közti üvegezés, pontmegfogással kétrétegű biztonsági üvegszerkezettel, 1,01-2,00 m2 táblaméret között Pld.: A3 10/16/:4 + Ar kétrétegű biztonsági üvegszerkezet (teraszon lévő információs táblák) - L-01 rajz szerint | 12.2 | m2 | 0 | 0 | 0 | 0
|  | Munkanem összesen: |  |  |  |  | 0 | 0

## Felületképzés
Ssz. | Tételszám | Tétel szövege | Menny. | Egység | Anyag egységár | Díj egységre | Anyag összesen | Díj összesen
1 | 47-000-1.99.1.1.1.1-0415514 | Belső festéseknél felület előkészítése, részmunkák; felület glettelése zsákos kiszerelésű anyagból (alapozóval, sarokvédelemmel), bármilyen padozatú helyiségben, pórusbeton felületen, 4 mm vastagságban tagolatlan felületen Pld.: Baumit FinoFill, gipszes | 1316.925 | m2 | 0 | 0 | 0 | 0
glett, 1-30 mm-es vastagságban, Cikkszám: 951722
2 | 47-000-1.99.1.1.1.1-0415515 | Opciós tétel: Belső festéseknél felület előkészítése, részmunkák; felület glettelése zsákos kiszerelésű anyagból (alapozóval, sarokvédelemmel), bármilyen padozatú helyiségben, pórusbeton felületen, 4 mm vastagságban tagolatlan felületen Pld.: Baumit | 342.31 | m2 | 0 | 0 | 0 | 0
FinoFill, gipszes glett, 1-30 mm-es vastagságban, Cikkszám: 951722
3 | 47-011-3.1.1.1.1-0159481 | Szilikátfestések, kálivízüveg kötőanyagú, nagy vízgőzáteresztő képességű, fehér vagy színes szilikát falfestés, új vagy régi lekapart ásványi előkészített alapfelületen, vakolaton, két rétegben, tagolatlan sima felületen Pld.: Caparol Sylitol Bio | 1129.75 | m2 | 0 | 0 | 0 | 0
szilikátfesték, fehér
4 | 47-011-15.1.1.1-0159458 | Opciós tétel: (konferencia terem padlás) Diszperziós festés műanyag bázisú vizes-diszperziós fehér vagy gyárilag színezett festékkel, új vagy régi lekapart, előkészített alapfelületen, vakolaton, két rétegben, tagolatlan sima felületen Caparol Deckweiss | 342.31 | m2 | 0 | 0 | 0 | 0
Top diszperziós belső falfesték, mosásálló, fehér
5 | 47-023-1.1.1.4-0180020 | Tűzvédő vagy égéskésleltető mázolás, acélszerkezeten, 2 mm rétegvastagságig, 60 perc tűzállósági határérték esetén DUNAMENTI Polylack A oldószeres acélszerkezeti tűzvédő festék | 192 | m2 | 0 | 0 | 0 | 0
6 | 47-023-2.2-0130391 | Tűzvédő bevonatrendszerek védőbevonatai, magasfényű zománccal Trinát magasfényű zománcfesték, fehér 300, EAN: 5995061120048 | 192 | m2 | 0 | 0 | 0 | 0
7 | 47-031-1.12.2.1.2-0141815 | Belső fafelületek lazúrozása, természetes alapú bio vizes hígítású lazúrral, tagolt felületen Pld.: Biopin beltéri lazúr | 1106.1 | m2 | 0 | 0 | 0 | 0
8 | 47-031-3.3.6.3-0219074 | Külső fafelületek fedőmázolása, színes lazúr bevonóanyaggal, tagolatlan felületen, két rétegben | 748.7 | m2 | 0 | 0 | 0 | 0
|  | Munkanem összesen: |  |  |  |  | 0 | 0

## Szigetelés
Ssz. | Tételszám | Tétel szövege | Menny. | Egység | Anyag egységár | Díj egységre | Anyag összesen | Díj összesen
1 | 48-002-1.1.1.1.1-0416527 | Talajnedvesség elleni szigetelés; Bitumenes lemez szigetelés aljzatának kellősítése, egy rétegben, vízszintes felületen, (sávszigetelés) oldószeres hideg bitumenmázzal (száraz felületen) Pld.: INDEX INDEVER oldószeres bitumenmáz | 86 | m2 | 0 | 0 | 0 | 0
2 | 48-002-1.1.1.1.1-0416528 | Talajnedvesség elleni szigetelés; Bitumenes lemez szigetelés aljzatának kellősítése, egy rétegben, vízszintes felületen, oldószeres hideg bitumenmázzal (száraz felületen) Pld.: INDEX INDEVER oldószeres bitumenmáz | 238.83 | m2 | 0 | 0 | 0 | 0
3 | 48-002-1.1.1.2.1-0416527 | Talajnedvesség elleni szigetelés; Bitumenes lemez szigetelés aljzatának kellősítése, egy rétegben, függőleges felületen, oldószeres hideg bitumenmázzal (száraz felületen) INDEX INDEVER oldószeres bitumenmáz | 97.5 | m2 | 0 | 0 | 0 | 0
4 | 48-002-1.2.1.1.2-0099014 | Talajnedvesség elleni szigetelés; Falszigetelés, vízszintes felületen, két rétegben, minimum 4,0 mm vastag elasztomerbitumenes (SBS modifikált vagy SBS/oxidált duo) lemezzel, aljzathoz foltonként vagy sávokban olvasztásos ragasztással, átlapolásoknál | 86 | m2 | 0 | 0 | 0 | 0
teljes felületű hegesztéssel fektetve (sávszigetelésnek) Pld.: VILLAS E-G 4 F/K Extra, üvegszövet hordozórétegű, 4 mm vastagságú, elasztomerbitumenes (SBS modifikált) lemez
5 | 48-002-1.2.1.1.2-0099015 | Talajnedvesség elleni szigetelés; Falszigetelés, vízszintes felületen, két rétegben, minimum 4,0 mm vastag elasztomerbitumenes (SBS modifikált vagy SBS/oxidált duo) lemezzel, aljzathoz foltonként vagy sávokban olvasztásos ragasztással, átlapolásoknál | 247.83 | m2 | 0 | 0 | 0 | 0
teljes felületű hegesztéssel fektetve Pld.: VILLAS E-G 4 F/K Extra, üvegszövet hordozórétegű, 4 mm vastagságú, elasztomerbitumenes (SBS modifikált) lemez
6 | 48-002-1.2.2.1.2-0099014 | Talajnedvesség elleni szigetelés; Falszigetelés, függőleges felületen, egy rétegben, minimum 3,0 mm vastag elasztomerbitumenes (SBS modifikált vagy SBS/oxidált duo) lemezzel, aljzathoz teljes felületű lángolvasztásos ragasztással, átlapolásoknál teljes | 97.5 | m2 | 0 | 0 | 0 | 0
felületű hegesztéssel fektetve VILLAS E-G 4 F/K Extra, üvegszövet hordozórétegű, 4 mm vastagságú, elasztomerbitumenes (SBS modifikált) lemez
7 | 48-005-1.4.1.1-0095513 | Csapadékvíz elleni szigetelés; Vízszintes felületen, egy rétegben, minimum 1,0 mm vastag lágy PVC vagy PIB lemezzel, átlapolások forrólevegős hegesztésével BAUDER THERMOFOL-U 18 szöveterősítéses, 1,8 mm vastag lágy PVC szigetelőlemez | 199.35 | m2 | 0 | 0 | 0 | 0
8 | 48-005-1.41.1.1-0095752 | Csapadékvíz elleni szigetelés; Alátét- és elválasztó rétegek beépítése, védőlemez-, műanyagfátyol-, fólia vagy műanyagfilc egy rétegben, átlapolással, rögzítés nélkül, vízszintes felületen BAUDER SV 300 védőlemez 300gr/m2 | 199.35 | m2 | 0 | 0 | 0 | 0
10 | 48-007-1.1.2-0092004 | Magastető hő- és hangszigetelése; Fa oszlopok közti szigetelés fa vagy fém fedélszék esetén (rögzítés külön tételben), kőzetgyapot hőszigetelő lemezzel ROCKWOOL Deltarock Plus szigetelő éklemez 150 mm | 474 | m2 | 0 | 0 | 0 | 0
11 | 48-007-1.3.2-0092025 | Magastető hő- és hangszigetelése; Szaruzat feletti vagy vasbeton koporsófödém szigetelése bordázat között (rögzítés külön tételben), kőzetgyapot hőszigetelő lemezzel ROCKWOOL Multirock többcélú kőzetgyapot lemez 100 mm + kiegészítő szigetelésekkel | 524 | m2 | 0 | 0 | 0 | 0
11 | 48-007-1.3.2-0092025 | Magastető hő- és hangszigetelése; Szaruzat feletti vagy vasbeton koporsófödém szigetelése bordázat között (rögzítés külön tételben), kőzetgyapot hőszigetelő lemezzel ROCKWOOL Multirock többcélú kőzetgyapot lemez 100 mm - könnyűszerkezetes fal kitöltése | 98 | m2 | 0 | 0 | 0 | 0
12 | 48-007-1.3.2-0092027 | Magastető hő- és hangszigetelése; Szaruzat feletti vagy vasbeton koporsófödém szigetelése bordázat között (rögzítés külön tételben), kőzetgyapot hőszigetelő lemezzel ROCKWOOL Multirock többcélú kőzetgyapot lemez 140 mm | 20 | m2 | 0 | 0 | 0 | 0
12 | 48-007-1.3.2-0092027 | Magastető hő- és hangszigetelése; Szaruzat feletti vagy vasbeton koporsófödém szigetelése bordázat között (rögzítés külön tételben), kőzetgyapot hőszigetelő lemezzel ROCKWOOL Multirock többcélú kőzetgyapot lemez 140 mm - könnyűszerkezetes fal kitöltése | 98 | m2 | 0 | 0 | 0 | 0
12 | 48-007-11.1.1.3-0093380 | Lapostető hő- és hangszigetelése; Egyenes rétegrendű nem járható lapostetőn vagy extenzív zöldtetőn, vízszintes és függőleges felületen(rögzítés külön tételben), egy rétegben, lépésálló kőzetgyapot lemezzel, ROCKWOOL Monrock Max E inhomogén (kétrétegű) kőzetgyapot lemez 1000 x 600mm méret, 100mm [vagy műszakilag ezzel egyenértékű] | 20 | m2 | 0 | 0 | 0 | 0
13 | 48-007-21.21.1-0113279 | Külső fal; Hőszigetelések épületlábazaton vagy koszorún, foltonként ragasztva vagy megtámasztva (rögzítés külön tételben), egy rétegben, extrudált polisztirolhab lemezzel AUSTROTHERM XPS TOP P extrudált polisztirolhab hőszigetelő lemez, lépcsős | 153.25 | m2 | 0 | 0 | 0 | 0
élkiképzéssel, 615x1265x50 mm
14 | 48-007-41.1.1.1.1-0092101 | Födém; Padló hőszigetelő anyag elhelyezése, vízszintes felületen, aljzatbeton alá, úsztató rétegként, szálas szigetelőanyaggal (üveggyapot, kőzetgyapot) Pld.: ROCKWOOL Steprock ND lépés-hangszigetelő lemez 20 mm | 107 | m2 | 0 | 0 | 0 | 0
17 | 48-007-41.1.1.1.2-0113220 | Födém; Padló hőszigetelő anyag elhelyezése, vízszintes felületen, aljzatbeton alá, úsztató rétegként, expandált polisztirolhab lemezzel Pld.: AUSTROTHERM lépéshang-szigetelő lemez, AT-L2 1000x500x20 mm | 77.9 | m2 | 0 | 0 | 0 | 0
19 | 48-007-41.1.1.1.2-0113244 | Födém; Padló hőszigetelő anyag elhelyezése, vízszintes felületen, aljzatbeton alá, úsztató rétegként, expandált polisztirolhab lemezzel Pld.: AUSTROTHERM lépésálló-szigetelő lemez, N 100 1000x500x20 mm | 77.9 | m2 | 0 | 0 | 0 | 0
20 | 48-007-41.1.1.1.2-0113248 | Födém; Padló hőszigetelő anyag elhelyezése, vízszintes felületen, aljzatbeton alá, úsztató rétegként, expandált polisztirolhab lemezzel AUSTROTHERM lépésálló-szigetelő lemez, N 100 1000x500x60 mm | 671.6 | m2 | 0 | 0 | 0 | 0
21 | 48-007-41.2.2-0110485 | Födém; Padló peremszigetelés elhelyezése úsztatott aljzatbeton esetén, expandált polisztirolhab szigetelő szalaggal Pld.: BACHL Nikecell RS szegélyelem dilatációs elválasztó csík, 10x80-100 mm | 345 | m | 0 | 0 | 0 | 0
22 | 48-007-41.3.2.2-0090933 | Elemmagas áthidalók közötti hőszigetelés, ragasztással, extrudált polisztirolhab lemezzel, 23.5 cm szélességben Pld.: ISOVER BASF Styrodur 3035 CS XPS-G hőszigetelő lemez 40 mm | 5.6 | m2 | 0 | 0 | 0 | 0
23 | 48-007-56.1.3.1-0113544 | Alátét- és elválasztó rétegek beépítése, védőlemez-, műanyagfátyol-, fólia vagy műanyagfilc egy rétegben, átlapolással, rögzítés nélkül, padló, födém szigeteléseknél, vízszintes felületen, falak mentén 10 cm felhajtással Pld.: AUSTROTHERM polietilén | 340 | m2 | 0 | 0 | 0 | 0
fólia, 0,09 mm vastagságú, 2 m szélességű
24 | 48-007-56.1.3.1-0113546 | Alátét- és elválasztó rétegek beépítése, védőlemez-, műanyagfátyol-, fólia vagy műanyagfilc egy rétegben, átlapolással, rögzítés nélkül, padló, födém szigeteléseknél, vízszintes felületen, falak mentén 10 cm felhajtással Pld.: AUSTROTHERM polietilén | 647 | m2 | 0 | 0 | 0 | 0
fólia, 0,09 mm vastagságú, 2 m szélességű
25 | 48-010-1.1.2.1-0091260 | Homlokzati hőszigetelés, üvegszövetháló-erősítéssel, mechanikai rögzítéssel, felületi zárással, valamint kiegészítő profilokkal, egyenes él-képzésű, normál homlokzati EPS hőszigetelő lapokkal, ragasztóporból képzett ragasztóba, tagolatlan, sík, | 431 | m2 | 0 | 0 | 0 | 0
függőleges falon Pld.: MASTERPLAST Isomaster EPS H-80 Grafitos expandált polisztirol keményhab hőszigetelő lemez, 1000×500×150 mm, Cikkszám: 0541-08015000
26 | 48-010-1.3.1.1-0118007 | Homlokzati hőszigetelés, üvegszövetháló-erősítéssel, (mechanikai rögzítés, felületi zárás valamint kiegészítő profilok külön tételben szerepelnek), egyenes él-képzésű, érdesített XPS hőszigetelő lapokkal, ragasztóporból képzett ragasztóba, tagolatlan, | 105.4 | m2 | 0 | 0 | 0 | 0
sík, függőleges falon Pld.: MASTERPLAST Isomaster XPS extrudált polisztirolhab lemez, 1250x600x100 mm
27 | 48-010-1.6.2.1-0092698 | Homlokzati hőszigetelés, üvegszövetháló-erősítéssel, (mechanikai rögzítés, felületi zárás valamint kiegészítő profilok külön tételben szerepelnek), normál homlokzati kőzetgyapot hőszigetelő lapokkal, ragasztóporból képzett ragasztóba, tagolatlan, sík, | 64 | m2 | 0 | 0 | 0 | 0
függőleges falon Pld.: ROCKWOOL Frontrock Max E vakolható, inhomogén kőzetgyapot lemez 120 mm
28 | 48-021-1.37.1-0095726 | Szigetelések rögzítése; Nem fóliakasírozású bitumenes-, valamint filckasírozású PVC vagy TPO (FPO) anyagú vízszigetelő lemezek, illetve geotextilek, szűrőfátylak, illetve hőszigetelések szélszívás elleni ragasztásos rögzítése 20 m épületmagasságig, | 199.35 | m2 | 0 | 0 | 0 | 0
poliuretán (PUR) bázisú ragasztóval, vízszintes felületen Pld.: BAUDER filcragasztó 1014
29 | 48-021-1.51.1.2.1-0091303 | Szigetelések rögzítése; Hőszigetelő táblák pontszerű mechanikai rögzítése, alulról hűlő födém alsó felületén, beton aljzatszerkezethez, műanyag vagy fém beütőszeges műanyag beütődübelekkel Pld.: MASTERPLAST Thermomaster D-PLUS 10/120 mm, műanyag | 755 | db | 0 | 0 | 0 | 0
beütőszeges tárcsás dübel, Cikkszám: 0115-10120250
30 | 48-021-1.51.1.2.1-0091308 | Szigetelések rögzítése; Hőszigetelő táblák pontszerű mechanikai rögzítése, alulról hűlő födém alsó felületén, beton aljzatszerkezethez, műanyag vagy fém beütőszeges műanyag beütődübelekkel Pld.: MASTERPLAST Thermomaster D-PLUS 10/220 mm, műanyag | 1640 | db | 0 | 0 | 0 | 0
beütőszeges tárcsás dübel, Cikkszám: 0115-10220250
31 | 48-021-1.51.2.2.1-0091308 | Szigetelések rögzítése; Hőszigetelő táblák pontszerű mechanikai rögzítése, homlokzaton, beton aljzatszerkezethez, műanyag vagy fém beütőszeges/csavaros műanyag beütődübelekkel Pld.: MASTERPLAST Thermomaster D-PLUS 10/220 mm, műanyag beütőszeges tárcsás | 1650 | db | 0 | 0 | 0 | 0
dübel, Cikkszám: 0115-10220250
|  | Munkanem összesen: |  |  |  |  | 0 | 0

## Útburkolatalap és makadámburkol
Ssz. | Tételszám | Tétel szövege | Menny. | Egység | Anyag egységár | Díj egységre | Anyag összesen | Díj összesen
1 | 61-002-11.2-0130241 | Zúzottkő ágyazati alapréteg készítése épületben, M22 jelű, 20 cm vastagságban | 66.5 | m3 | 0 | 0 | 0 | 0
2 | 61-002-11.2-0130242 | Zúzottkő ágyazati alapréteg készítése térburkolatok alatt M22 jelű, 20 cm vastagságban | 105 | m3 | 0 | 0 | 0 | 0
3 | 61-006-1.2 | Hengerelt zúzottkőpálya készítése, 2 cm vastag kötőanyag és 2 cm vastag fedőanyag terítéssel, zúzottkőből vagy kohósalakból, 10 cm vastagságban - alternatív bekötőút készítése | 110 | m2 | 0 | 0 | 0 | 0
|  | Munkanem összesen: |  |  |  |  | 0 | 0

## Kőburkolat készítése
Ssz. | Tételszám | Tétel szövege | Menny. | Egység | Anyag egységár | Díj egységre | Anyag összesen | Díj összesen
1 | 62-002-1.4.2-0619059 | Kiemelt szegély készítése, alapárok kiemelésével, beton alapgerendával és megtámasztással, hézagolással, előregyártott szegélykőből vagy cölöpökből 100 cm hosszú elemekből Pld.: LEIER Quartz kiemelt, vagy süllyesztett szegélykő - tervezői, megrendelői jóváhagyás szerint | 112 | m | 0 | 0 | 0 | 0
2 | 62-002-21.3-0613952 | Egyéb használatos szegélykövek, útszegélyek készítése, alapárok kiemelése nélkül, betonhézagolással, 100 cm hosszú elemekből LEIER Quartz kerti szegélykő, antracit, 100x5x20 cm - tervezői, megrendelői jóváhagyás szerint | 90 | m | 0 | 0 | 0 | 0
3 | 62-003-7.1.1-0617994 | Térburkolat készítése tükörkiemeléssel, 15 cm vtg. tömörített kavics alapréteggel, 3 cm vtg. homokágyazattal, előregyártott mosott felületű betonlapból, 40x40x3,8, 40x40x5, 50x50x5, 50x50x5,5 cm-es Pld.: SEMMELROCK La Linia finommosott felületű lap | 11.52 | m2 | 0 | 0 | 0 | 0
40x40x3,8 cm, antracit - tervezői, megrendelői jóváhagyás szerint
4 | 62-003-8.1-0613888 | Tér- vagy járdaburkolat készítése, beton burkolókőből soros, halszálka, parketta vagy kazettás kötésben, homokágyazatba fektetve, Pld.: LEIER Piazza 10x20x8 cm, antracit, N+F , - tervezői, megrendelői jóváhagyás szerint | 198 | m2 | 0 | 0 | 0 | 0
5 | 62-003-8.1-0613901 | Tér- vagy járdaburkolat készítése, beton burkolókőből soros, halszálka, parketta vagy kazettás kötésben, homokágyazatba fektetve, Pld.: LEIER Piazza 10x20x6 cm, antracit, N+F - tervezői, megrendelői jóváhagyás szerint | 249.8 | m2 | 0 | 0 | 0 | 0
6 | 62-003-8.1-0613903 | Lépcsőburkolat készítése, beton burkolókőből soros, halszálka, parketta vagy kazettás kötésben, ragasztással 10x20x4, 10x20x5, 10x20x6, 10x20x8 cm-es méretű idomkővel Pld.: LEIER Piazza 10x20x6 cm, antracit, N+F - tervezői, megrendelői jóváhagyás szerint | 12 | m2 | 0 | 0 | 0 | 0
|  | Munkanem összesen: |  |  |  |  | 0 | 0

## Elektromosenergia-ellátás, vill
Ssz. | Tételszám | Tétel szövege | Menny. | Egység | Anyag egységár | Díj egységre | Anyag összesen | Díj összesen
1 | 71-002-1.2-0210004 | Erős és gyengeáram, stb. alapszerelés, szerelvényezés /melléklet szerint/ | 1 | klt | 0 | 0 | 0 | 0
|  | Munkanem összesen: |  |  |  |  | 0 | 0
MAYER-ELEKTRO BT.
Elektronikus igazoló kód: 0 - 1/1. oldal |  |  | 2536 Nyergesújfalu, Diófa utca 18. Tel.: +36 20 9292 317
Készült 2018.03.10-én a TERC Kft. Adattáraiból * KönyvCalc 21.0 Terv * www.terc.hu * www.konyvcalc.hu * |  |  | E-mail: mayer.marton.mm@gmail.com
MAYER-ELEKTRO BT. |  |  |  |  | LÁTOGATÓ KÖZPONT
Terv szám: ME-2018-02-04
1 | K-tétel | Helyszíni felmérés, elvégzendő munkák meghatározása
1,00 db
D:
A:
Betáplálás és térvilágítás
Kábelárok földkitermelése visszatöltéssel, döngöléssel,
I-IV. oszt. talajban
2 | M-71-990-001-001-00- | 1.00 m mélységig, 0.40 m szélességig
1010
300,00 m
D:
A:
Kábelárokban homokágy készítése, 10 cm vastagságban
3 | M-71-991-001-001-99- | 0.40 m árokszélességig
29921
300,00 m
D:
A:
Kábelvédőlemez
4 | M-71-992-012-001-99- | fedőlemezként hosszirányban
29912
300,00 m
D:
A:
Kábeljelző szalag elhelyezése
5 | M-71-993-002-001-03- | 100x0.2 mm
29231
300,00 m
D:
A:
Műanyag vagy gumiszigetelésű kábel fektetése kézi erővel,
kábelárokba vagy kábelcsatornába, keresztező akadályok alatt,
NAYY-J 0,6/1 kV PVC köpenyes rézkábel
Szabvány: VDE 0271
6 | K-tétel | 4 x 150 mm2
250,00 m
D:
A:
NYY-J
7 | K-tétel | 3 x 4 mm2
120,00 m
D:
A:
Kábelvédőcső fektetése
KPM műanyag cső átmérő 100mm
8 | K-tétel
100,00 m
D:
A:
Elektronikus igazoló kód: 0 - 1/14. oldal
Készült 2018.03.10-én a TERC Kft. Adattáraiból * KönyvCalc 21.0 Terv * www.terc.hu * www.konyvcalc.hu *
MAYER-ELEKTRO BT. |  |  |  | LÁTOGATÓ KÖZPONT
Árazatlan költségvetési kiírás
Fogyasztásmérő telepítése
terv szerinti készülékekkel szerelve,
Gyártó: HENSEL
Transzformátor mellé telepítve,
egyedi tartószerkezet, esővédő tetővel
9 | K-tétel | Tervjel: EFM
1,00 klt.
D:
A:
Főelosztó gyártása terv szerinti készülékekkel
helyszínenfelszerelve,
Pragma F24 szekrény, Vagy ezzel egyenértékű
5 soros, teli ajtóval
940x590x120mm
Gyártó: Schneider-Electric
10 | K-tétel | Tervjel: E1
1,00 db
D:
A:
Alkonykapcsoló szerelése, kábelezéssel,
sorkapocshoz bekötve,
Gyártó: FINDER
11 | K-tétel | Típus: 10.41
1,00 db
D:
A:
12 | K-tétel | Egyéb szerelési segéganyag
főelosztó szereléséhez
1,00 klt
D:
A:
Emelet gépészeti kiselosztó,
terv szerinti készülékekkel
helyszínenfelszerelve,Pragma D18
1 soros, teli fedéllel, vagy ezzel egyenértékű
Gyártó: Schneider-Electric
13 | K-tétel | Tervjel: EG-1
1,00 db
D:
A:
14 | K-tétel | Egyéb szerelési segéganyag
kiselosztó szereléséhez
1,00 klt
D:
A:
Komplett indukciós hurok csomag szerelése
erősítő, hálózati adapter, 0-1400m2 szoba hurok,
SCART-ról RCA-ra audio átalakító, mikrofon
Használati utasítás
Forgalmazó: Induct Trade Kft.
15 | K-tétel | Típus: ILD-1000G
1,00 klt.
D:
A:
Elektronikus igazoló kód: 0 - 2/14. oldal
Készült 2018.03.10-én a TERC Kft. Adattáraiból * KönyvCalc 21.0 Terv * www.terc.hu * www.konyvcalc.hu *
MAYER-ELEKTRO BT. |  |  |  | LÁTOGATÓ KÖZPONT
Árazatlan költségvetési kiírás
Épület homlokzat kiemelő világítás
LED fényvető lámpatest,
feketére festett alumínium, földön egyedi alapra szerelve
Gyártmány: SIMOTRADE
16 | M-71-712-003-002-08- | ST TAMARA LED RH531 30W IP65 Vagy ezzel egyenértékű
51191
2,00 db
D:
A:
Parkoló világítás
LED lámpatest,
alumínium ház, PC bura, oszlopcsúcs tartóval
Gyártmány: SIMOTRADE
17 | M-71-712-003-002-08- | STREET-25 LED 25W IP65 Vagy ezzel egyenértékű
51191
3,00 db
D:
A:
Térvilágítási lámpaoszlop, parkolóba, közlekedési útra
STANDARD kivitel, szerelőlappal, biztosítóval
Egykarú lámpatartó elemmel,
Gépi felállítással
18 | K-tétel | Típus: RK3-22 vagy ezzel egyenértékű
3,00 db
D:
A:
Fogyasztótér-ajándékbolt
Mennyezetre szerelt LED csillár
kerek, 455mm, függeszték 1,5m , IP20,
3m magasságba leengedve
Gyártó: Rábalux
19 | M-71-712 | Adeline 2509 26W LED
4,00 db
D:
A:
Fogyasztótér-ajándékbolt, kiállító tér
Mennyezetre szerelt LED csillár
kerek, 600mm, függeszték 1,5m, IP20
3-3,5m magasságba leengedve
Gyártó: Rábalux
20 | M-71-712 | Adeline 2510 36W LED
7,00 db
D:
A:
Kiállító tér
TRacks sín
Forgalmazó: HUNILUX
21 | M-71-712 | MLX ETR sín, fali, 3m fehér
10,00 db
D:
A:
Kiállító tér
TRacks sín tartozék
Forgalmazó: HUNILUX
22 | M-71-712 | MLX ETR betáp
2,00 db
D:
A:
Elektronikus igazoló kód: 0 - 3/14. oldal
Készült 2018.03.10-én a TERC Kft. Adattáraiból * KönyvCalc 21.0 Terv * www.terc.hu * www.konyvcalc.hu *
MAYER-ELEKTRO BT. |  |  |  | LÁTOGATÓ KÖZPONT
Árazatlan költségvetési kiírás
Kiállító tér
TRacks sín tartozék
Forgalmazó: HUNILUX
23 | M-71-712 | MLX ETR végzáró
2,00 db
D:
A:
Kiállító tér
TRacks sín tartozék
Forgalmazó: HUNILUX
24 | M-71-712 | MLX ETR köztes toldó
8,00 db
D:
A:
Kiállító tér
TRacks sínes lámpatest
Forgalmazó: HUNILUX
25 | M-71-712 | CR ASTRAEA LED 25W fehér, vagy ezzel egyenértékű
14,00 db
D:
A:
16,17 és 103 Előtér
Mennyezetre szerelt LED lámpatest
kerek, 600mm
Gyártó: Rábalux
26 | M-71-712 | Adeline 2508 36W LED
4,00 db
D:
A:
Ajándékbolt, konferencia terem és előtér, iroda
PANEL LED lámpatest
Szerelő kerettel, 1195x295m, IP 20,
Gyártó: SIMOTRADE
27 | M-71-712 | PANEL-40 LED 3600
18,00 db
D:
A:
Előkészítő, raktár, gépészet
Mennyezetre szerelt LED lámpatest,
IP44, 1205mm opál búra
Gyártó: SIMOTRADE
28 | M-71-712 | STM LUX-228 IP44 LED 5200VZ, 36W
6,00 db
D:
A:
WC-k, Tak.szer.
mennyezetre vagy oldalfalra szerelt LED lámpatest,
IP 65, kerek opálos búra, 220mm
Gyártó: SIMOTRADE
29 | M-71-712 | GAMMA-10 LED 900, 10W
7,00 db
D:
A:
Elektronikus igazoló kód: 0 - 4/14. oldal
Készült 2018.03.10-én a TERC Kft. Adattáraiból * KönyvCalc 21.0 Terv * www.terc.hu * www.konyvcalc.hu *
MAYER-ELEKTRO BT. |  |  |  | LÁTOGATÓ KÖZPONT
Árazatlan költségvetési kiírás
WC előterek, AKM WC
mennyezetre vagy oldalfalra szerelt LED lámpatest,
IP 65, kerek opálos búra, 280mm
Gyártó: SIMOTRADE
30 | M-71-712 | GAMMA-20 LED 1800, 20W
6,00 db
D:
A:
Fedett nyitott tér, öltöző, zuhanyzó
mennyezetre vagy oldalfalra szerelt LED lámpatest,
IP 65, kerek opálos búra, 350mm
Gyártó: SIMOTRADE
31 | M-71-712 | GAMMA-24 LED 2200, 24W
18,00 db
D:
A:
LED lámpatesthez
1 órás inverter készlet
Gyártmány: SIMOTRADE
32 | K-tétel | INV
2
D:
A:
Tetőtér
Por- és páramentes fénycsöves lámpatest
műanyag testtel, műanyag búrával, előre
elkészített tartószerkezetre szerelve, OSRAM T5 fényforrással
Gyártmány: SIMOTRADE
33 | M-71-711-012-006-08- | STAR-254 IP65 EVG Vagy ezzel egyenértékű
51131
3,00 db
D:
A:
Akkumulátoros táplálású tartalékvilágitási lámpatest szerelése
oldalfalra, vagy mennyezetre,
Gyártó: SALITECH
fényforrással, piktogrammal
34 | M-71-711-011-001-06- | URBAN 230V, LED (8x20mA), IP20 készenléti
55101
4,00 db
D:
A:
Lámpatest kültéri mozgásérzékelős
félhenger alakú, LED 3,5W inox , IP44
Gyártó: PHILIPS
35 | K-tétel | Típus: 17316/47/16
5,00 db
D:
A:
Lámpatest kültéri mozgásérzékelős
AKM tábla megvilágító, LED 9W fekete, IP54
Gyártó: RÁBALUX
36 | K-tétel | Típus: BRISTOL 8705
9,00 db
D:
A:
Elektronikus igazoló kód: 0 - 5/14. oldal
Készült 2018.03.10-én a TERC Kft. Adattáraiból * KönyvCalc 21.0 Terv * www.terc.hu * www.konyvcalc.hu *
MAYER-ELEKTRO BT. |  |  |  | LÁTOGATÓ KÖZPONT
Árazatlan költségvetési kiírás
WC előterekbe
Mennyezetre vagy oldalfalra szerelhető fénycsöves lámpatest,
fényforrással,
Gyártó: SIMOTRADE
37 | M-71-711-011-002-08- | VIKTORIA-114 1x14W
51181
4,00 db
D:
A:
Kiállító tér, nyitott tér kívül
Lámpatest gyertyatartó
Le-fel világító max 60W fekete, IP44
Gyártó: NOWODVORSKI
38 | K-tétel | Típus: FOG II
5,00 db
D:
A:
Komplett mozgássérült WC-szett hófehér szerelése
süllyesztett hívó nyomó betét, LED, húzózsinór, fedlap,
jelzőlámpa piros fény + hangjelzés,
tápegység
Gyártó: SCHRACK
39 | K-tétel | Fashion
1,00 klt.
D:
A:
Mozgásérzékelő szerelése, kábelezéssel,
mennyezetre szerelve
360 fokos, 1000W, 5s-6min
40 | K-tétel | TMB-011, Vagy ezzel egyenértékű
4,00 db
D:
A:
Süllyesztett világítás kapcsolók felszerelése
Gyártó: Legrand
41 | K-tétel | PLEXO 2P, IP55 Vagy ezzel egyenértékű
2,00 db
D:
A:
Süllyesztett 2+f. dug.aljzat felszerelése
42 | K-tétel | PLEXO IP55
2,00 db
D:
A:
Leválasztó kapcsoló szerelése,
falon kívüli, tokozott
Gyártó: GEWISS
(gépészet)
43 | K-tétel | GW70 402 3P , IP65
1,00 db
D:
A:
Elektronikus igazoló kód: 0 - 6/14. oldal
Készült 2018.03.10-én a TERC Kft. Adattáraiból * KönyvCalc 21.0 Terv * www.terc.hu * www.konyvcalc.hu *
MAYER-ELEKTRO BT. |  |  |  | LÁTOGATÓ KÖZPONT
Árazatlan költségvetési kiírás
Süllyesztett világításkapcsoló szerelése,
működtetővel, soroló kerettel
Valena 2P süllyesztett
44 | K-tétel
2,00 db
D:
A:
Süllyesztett világításkapcsoló szerelése,
működtetővel, soroló kerettel
Valena 1P süllyesztett
45 | K-tétel
13,00 db
D:
A:
Süllyesztett világításkapcsoló szerelése,
működtetővel, soroló kerettel
Valena VÁLTÓ süllyesztett
46 | K-tétel
4,00 db
D:
A:
2+f. 230V dug.aljzat szerelése,
gipszkartonba, soroló kerettel
Valena 2P süllyesztett
47 | K-tétel
39,00 db
D:
A:
Informatikai csatlakozó szerelése,
gipszkerettel, dupla
Valena
48 | K-tétel | Cat.6
4,00 db
D:
A:
Műanyag merev védőcső
UNIVOLT
tartóbilincsekkel szerelve
49 | M-71-161-000-001-10- | UPR 16-32
3003
50,00 m
D:
A:
Műanyag védőcső szerelése elágazó dobozokkal.
Anyaga: PVC
UNIVOLT
falhoronyba, előre elkészített horonyba, horonyvésés nélkül,
nem lépésálló
FX-9-25
50 | M-71-111-011-001-03- | 9-25.0 mm átm.
11102
500,00 m
D:
A:
Elektronikus igazoló kód: 0 - 7/14. oldal
Készült 2018.03.10-én a TERC Kft. Adattáraiból * KönyvCalc 21.0 Terv * www.terc.hu * www.konyvcalc.hu *
MAYER-ELEKTRO BT. |  |  |  | LÁTOGATÓ KÖZPONT
Árazatlan költségvetési kiírás
Műanyag védőcső szerelése elágazó dobozokkal.
Anyaga: PVC
UNIVOLT
falhoronyba, előre elkészített horonyba, horonyvésés nélkül,
lépésálló
FXP-Turbo - 16
51 | M-71-111-011-001-03- | 16.0 mm átm.
11102
200,00 m
D:
A:
Műanyag védőcsatorna szerelése elágazó dobozokkal.
Anyaga: PVC
Fa födémszerkezetre szerelve
M-Cu és NYM-J vezeték részére
52 | K-tétel | TD Kopos Kcs mini
200,00 m
D:
A:
Műanyag szerelő és kötődoboz
Hensel
fedéllel szerelve
53 | M-71-161-000-001-10- | 100x100mm
3003
30,00 db
D:
A:
Műanyag vagy gumiszigetelésű energiaátviteli és
irányítástechnikai kábel elhelyezése előre beépített
védőcsőbe vagy tartószerkezetre, rögzítéssel,
kábelvég kiképzésekkel, bekötésekkel
54 | K-tétel | NYM-J 5x10 mm2
80,00 m
D:
A:
55 | K-tétel | NYM-J 5x2,5mm2
50,00 m
D:
A:
56 | K-tétel | NYM-J 4x1,5mm2
150,00 m
D:
A:
57 | K-tétel | NYM-J 3x1,5mm2
2600,00 m
D:
A:
Szigetelt vezeték elhelyezése védőcsőbe húzva, vagy
vezetékcsatornába fektetve, rézvezetővel, leágazó
kötésekkel, EPH részére z-s
HO7V-K 450/750 V (Mkh) f,k,z/s sodrott rézvezeték
PVC szigeteléssel
Szabvány: MSz 1166-13, VDE 0281
58 | 71-211-001-002-03-00112 | 6 mm2
150,00 m
D:
A:
Elektronikus igazoló kód: 0 - 8/14. oldal
Készült 2018.03.10-én a TERC Kft. Adattáraiból * KönyvCalc 21.0 Terv * www.terc.hu * www.konyvcalc.hu *
MAYER-ELEKTRO BT. |  |  |  | LÁTOGATÓ KÖZPONT
Árazatlan költségvetési kiírás
59 | M-71-211-001-002-03- | 1,5 mm2
112
600,00 m
D:
A:
Informatikai hálózat
60 | K-tétel | UTP kábel
100,00 m
D:
A:
VILLÁMVÉDELEM
Felfogó rúd, alumínium
átmérő 16mm, hossz 1000mm
csatlakozó füllel, rúd tartóval
Gyártó: OBO
61 | K-tétel | Típus: 101 A-L100 Vagy ezzel egyenértékű
8,00 db
D:
A:
Felfogó vezető, alumínium
átmérő 8mm
Gyártó: OBO
62 | K-tétel | Típus: RD 8-ALU Vagy ezzel egyenértékű
140,00 m
D:
A:
Felfogó vezető, alumínium (falba szereléshez)
átmérő 8mm
Gyártó: OBO
63 | K-tétel | Típus: RD 8-PVC Vagy ezzel egyenértékű
80,00 m
D:
A:
Vezeték tartó tetőcseréphez
Gyártó: OBO
64 | K-tétel | Típus: 157/FK-VA-410 Vagy ezzel egyenértékű
60,00 db
D:
A:
Vezeték tartó kúpcseréphez
Gyártó: OBO
65 | K-tétel | Típus: 132/K-VA Vagy ezzel egyenértékű
60,00 db
D:
A:
Vizsgáló doboz
Gyártó: OBO
66 | K-tétel | Típus: 5700/A DIN Vagy ezzel egyenértékű
8,00 db
D:
A:
Vizsgáló ajtó
Gyártó: OBO
67 | K-tétel | Típus: 5800/V2 Vagy ezzel egyenértékű
8,00 db
D:
A:
Elektronikus igazoló kód: 0 - 9/14. oldal
Készült 2018.03.10-én a TERC Kft. Adattáraiból * KönyvCalc 21.0 Terv * www.terc.hu * www.konyvcalc.hu *
MAYER-ELEKTRO BT. |  |  |  | LÁTOGATÓ KÖZPONT
Árazatlan költségvetési kiírás
Földelő csatlakozó rúd, rúd tartókkal
Hossz: 2,5 m
Gyártó: OBO
68 | K-tétel | Típus: 204/KS Vagy ezzel egyenértékű
9,00 db
D:
A:
Keresztföldelő, csatlakozó csavarokkal
Hossz: 2,5 m horg. acél
Gyártó: OBO
69 | K-tétel | Típus: 213/2500 Vagy ezzel egyenértékű
9,00 db
D:
A:
Egyéb nem specifikált szerelési anyagok a szükséges mennyiségben
(Figyelmeztető feirat, rögzítő szalag, kötőelemek, stb...)
70 | K-tétel
1,00 klt
D:
A:
Villámvédelmi felfogó bekötése eresz csatornába ,
kettősfém kapoccsal
71 | K-tétel | Tip: RK-FIX VA
8,00 db
D:
A:
Műanyag felirati tábla készítése, tervjelek, feliratokszámára, felszerelve
irányítástechnikai elemekre, berendezésekre, érzékelőkre, beavatkozókra,
kábelekre
72 | K-tétel
100,00 db
D:
A:
Villamos berendezések beszabályozással és
üzembehelyezéssel kapcsolatos első felülvizsgálata az
MSZ HD 60364-6 szabvány szerint
Szükséges jegyzőkönyvek szolgáltatásával
Megvalósulási terv
Éritésvédelmi minősítő irat
Szigetelés mérési jegyzőkönyv
Villámvédelem felülvizsgálata
73 | 71-698-050-001-00-01010 | mérési helyenként
1,00 klt
D:
A:
Egyéb nem specifikált szerelési anyagok a szükséges mennyiségben
(tömszelencék, zsugorcsövek, kötőelemek, stb...)
74 | K-tétel
1,00 klt
D:
A:
75 | K-tétel | Beüzemelés, feszültség alá helyezés
1,00 db
D:
A:
Elektronikus igazoló kód: 0 - 10/14. oldal
Készült 2018.03.10-én a TERC Kft. Adattáraiból * KönyvCalc 21.0 Terv * www.terc.hu * www.konyvcalc.hu *
MAYER-ELEKTRO BT. |  |  |  | LÁTOGATÓ KÖZPONT
Árazatlan költségvetési kiírás
NAPELEMES RENDSZER 11,97kW hálózatba tápláló
Napelem modul,
Modul teljesítmény 285Wp
Modul hatásfok (%) 15,3
Teljesítmény tolerancia (Wp) 0/+5
MPP feszültség (V) 38,9
MPP áramerősség (A) 8,88
Csatlakozó MC4
Termékgarancia 10 év
Teljesítmény garancia 25
Méret (magasság x szélesség x mélység) 1650 x 992 x 35 mm
Súly (kg) 18,6
Gyártó: LG
Típus: LG 285 S1 C-B3 285W
Napelem-modulok beszerzése, szállítása, felszerelése, előre
76 | K-tétel | elkészített tartószerkezetre, bekötése
42
D:
A:
Feszültségátalakító inverter,
Gyártó: FRONIUS
Típus: SYMO 12,5-3-M light
Inverter beszerzése, szállítása, felszerelése, előre elkészített
77 | K-tétel | tartószerkezetre, bekötése
1
D:
A:
Tartószerkezet elkészítése,
különböző tetőfelületekhez, egyedi tervezéssel,
a helyi adottságokat figyelembe véve,
tartószerkezet telepítése, a helyszínen,
78 | K-tétel | anyaga: saválló acél,hegesztett kivitel.
42
D:
A:
DC csatlakozó doboz felszerelése, bekötése,
1-12,5 kW 3 fázisú
IP 65 mechanikai védelem,
string (napelem-csoport) biztosítással,
150x300x170
Gyártó: HENSEL
79 | K-tétel | Típus: HMI 71111-0
1
D:
A:
DC tűtvédelmi szakaszkapcsoló
távkikapcsolással
Gyártó: EATON
80 | K-tétel | SOL30-SAFETY
1,00 db
D:
A:
Elektronikus igazoló kód: 0 - 11/14. oldal
Készült 2018.03.10-én a TERC Kft. Adattáraiból * KönyvCalc 21.0 Terv * www.terc.hu * www.konyvcalc.hu *
MAYER-ELEKTRO BT. |  |  |  | LÁTOGATÓ KÖZPONT
Árazatlan költségvetési kiírás
Villamos hálózatok túlfeszültségvédelmének szerelése,
PHOENIX CONTACT gyártmányú,
T1/T2 (B/C) osztályú villámáram-levezető, 3
pólusú (L+, L-, PE), 1000 VDC szolár alkalmazáshoz
81 | M-71-626-002-003-20- | VAL-MS-T1/T2 1000DC-PV/2+V
101
4
D:
A:
Csavaros biztosítós sorkapocs, keresztmetszet:
1,5 - 25 mm, szín: fekete
Gyártó: PHOENIX CONTACT
82 | M-71-561-011-001-13- | Típus: UK 10,3-HESI 1000V
40101
6
D:
A:
Biztosító betét elhelyezése,
PHOENIX CONTACT forgalmazású,
83 | M-71-562-002-016-13- | Típus: FUSE 10,3X38 16A PV
60101
6
D:
A:
Háromfázisú elosztótábla szerelése falon kívül
bekötéssel, próbával, üzembehelyezéssel,
tartók elhelyezésével
Gyártó: SCHNEIDER
Típus: 13444
84 | M-71-512-006-020-01- | 12 modulos
11101
1
D:
A:
Tokozott kézi kapcsoló szerelése,
terv szerinti felirattal felirattal
Napelemes rendszer, AC
Gyártó: Schneider-Electric
85 | K-tétel | TeSys Vario VCF2GE 25A
1
D:
A:
Tokozott kézi kapcsoló szerelése,
terv szerinti felirattal felirattal
Napelemes rendszer, DC
Gyártó: Schneider-Electric
86 | K-tétel | TeSys Vario VCF02GE 10A
1
D:
A:
Perforált, horganyzott fém kábelcsatorna
Gyártó: OBO
87 | M-71-161-001-001-10- | RKS 610 60× 100 mm FS
101
50
D:
A:
Elektronikus igazoló kód: 0 - 12/14. oldal
Készült 2018.03.10-én a TERC Kft. Adattáraiból * KönyvCalc 21.0 Terv * www.terc.hu * www.konyvcalc.hu *
MAYER-ELEKTRO BT. |  |  |  | LÁTOGATÓ KÖZPONT
Árazatlan költségvetési kiírás
Kábelcsatorna-fedél
88 | M-71-161-000-001-10- | DRLU050FS 100 mm FS
801
50
D:
A:
Fedélretesz, fedélrögzítéshez
89 | M-71-161-000-019-10- | DKU 100 db /csomag 6065600
801
1
D:
A:
Tartókonzol kábelcsatornához
90 | M-71-161-000-001-10- | egyedi készítés
3003
40
D:
A:
Perforált, horganyzott fém kábelcsatorna
tartókkal,függestékekkel
Gyártó: OBO
91 | M-71-161-001-001-10- | 35x50 világítási tartó
101
20
D:
A:
Műanyag vagy gumiszigetelésű energiaátviteli és
irányítástechnikai kábel elhelyezése előre beépített
tartószerkezetre, rögzítéssel,
92 | M-71-221-001-001-03- | 1x6 mm2 fekete és piros(solar kábel)
165
120
D:
A:
Műanyag vagy gumiszigetelésű energiaátviteli és
irányítástechnikai kábel elhelyezése előre beépített
tartószerkezetre, rögzítéssel,
EURO-KÁBEL forgalmazású,
NYY-J 0,6/1 kV PVC köpenyes rézkábel
Szabvány: VDE 0271
93 | M-71-223-014-024-03- | 5 x 10,0 mm2
301
50
D:
A:
Tűzálló kábel DC vészkikapcsoláshoz
NHXH E90/FE180-J 0,6/1kV
94 | M-71-223-014-024-03 | 4x1,5mm2
50,00 m
D:
A:
Engedélyezési csatlakozási terv készítése,
95 | K-tétel | kiviteli és megvalósulási terv készítés,
1
D:
A:
Elektronikus igazoló kód: 0 - 13/14. oldal
Készült 2018.03.10-én a TERC Kft. Adattáraiból * KönyvCalc 21.0 Terv * www.terc.hu * www.konyvcalc.hu *
MAYER-ELEKTRO BT. |  |  |  |  | LÁTOGATÓ KÖZPONT
Árazatlan költségvetési kiírás
Egyéb munkadíjak:
engedélyeztetési eljárásban, tanácsadás,
inverter paraméterezése.
96 | K-tétel |  | felülvizsgálatok elvégzése
1
D:
A:

## Épületgépészeti szerelvények és
Ssz. | Tételszám | Tétel szövege | Menny. | Egység | Anyag egységár | Díj egységre | Anyag összesen | Díj összesen
1 | 82-002-1.1.1.2.3 | Víz-csatorna-gáz alapszerelés, szerelvényezés /melléklet szerint/ | 1 | klt | 0 | 0 | 0 | 0
|  | Munkanem összesen: |  |  |  |  | 0 | 0
Vízellátás / Csatornázás
Tervezői kiírás
| S.sz. | Megnevezés | menny. | menny.e. | Anyag egységár | Díj egységár | Anyag | Díj
Belső földmunka
|  | Alaplemez alatti vezetékek földmunkája kézi árok ásással, és vissza töltéssel, tömörítéssel. Átlagos árok mélység: 1.2 m. | 1 | klt |  |  | 0 | 0
Nyomóvezetékek - Ivóvíz hálózat
| 1 | Ötrétegű oxigéndiffúzió mentes műanyag cső, idomdarabokkal, megerősítésekkel szakaszos nyomáspróbával, aljzatban védőcsőben vezetve, D16x2 méretben | 144 | fm |  |  | 0 | 0
| 2 | ugyan az mint az előző, de D20x2 | 48 | fm |  |  | 0 | 0
| 3 | ugyan az mint az előző, de D25x2,5 | 60 | fm |  |  | 0 | 0
| 4 | ugyan az mint az előző, de D32x3,0 | 36 | fm |  |  | 0 | 0
Lefolyóvezetékek
| 5 | PVC lefolyó csővezeték tokos kötésekkel, tartószerkezettel, idomdarabokkal, szakaszos tömörségi próbával,padlóban, falra, vagy födém alá szerelve komplett tartózással, gumibetétes csőbilincsekkel. Minden szükséges segédanyaggal kompletten -- D32 | 12 | fm |  |  | 0 | 0
| 6 | ugyan az mint az előző, de D50 | 35 | fm |  |  | 0 | 0
| 7 | ugyan az mint az előző, de PVC-KG D110 | 6 | fm |  |  | 0 | 0
| 8 | Vastagfalú lefolyó és szennyvízelvezető cső műanyagból, tompahegesztéses kötésekkel, szakaszos nyomáspróbával, csőidomokal. Anyaga: polietilén PE, épületen belül földárokba szerelve, földmunka költsége nélkül, D 50 mm | 116 | fm |  |  | 0 | 0
|  | ugyan az mint az előző, de D75 | 12 | fm |  |  | 0 | 0
| 9 | ugyan az mint az előző, de D 110 mm | 18 | fm |  |  | 0 | 0
| 10 | ugyan az mint az előző, de D 125 mm | 6 | fm |  |  | 0 | 0
| 11 | ugyan az mint az előző, de D 160 mm | 12 | fm |  |  | 0 | 0
Nyomóvezetékek, szerelvények
| 12 | Herz gömbcsap sárgarézből, menetes csatlakozással 1/2"-méretben | 1 | db |  |  | 0 | 0
| 13 | ugyan az mint az előző, de 3/4" | 4 | db |  |  | 0 | 0
| 14 | ugyan az mint az előző, de 1" | 7 | db |  |  | 0 | 0
| 15 | Ürítő gömbcsap DN15 | 1 | db |  |  | 0 | 0
| 16 | Gömbcsap tömlővéggel rendszer lágyvíz feltöltéséhez DN25 | 1 | db
| 17 | Strömax beszabályó szelep cirkulációs hálózatba 1/2" | 3 | db |  |  | 0 | 0
| 18 | Visszacsapó szelep, menetes kivitelben sárgaréz anyagból, 1"- méretben | 2 | db |  |  | 0 | 0
| 19 | Nyomásmérő, Csővezetékbe építve, nyomásmérő elé DN15 manométer-gömbcsappal, segédanyagokkal, kompletten | 1 | db |  |  | 0 | 0
| 20 | Padlóösszefolyó: HL310 NPR vízszintes kivitel - DN50 | 2 | db |  |  | 0 | 0
| 21 | Padlóösszefolyó: HL510 NPR vízszintes kivitel - DN50 | 3 | db |  |  | 0 | 0
| 22 | Falba süllyesztett szifon: HL138 - DN50 | 2 | db |  |  | 0 | 0
| 23 | VRV beltéri egység bekötése csepvíz oldalról; süllyesztett bűzzárral együtt, DN50 vezetékbe, komplett. | 14 | klt |  |  | 0 | 0
| 24 | Multi Split beltéri és kültéri egységek (fűthető csepptálca), bekötése cseppvíz oldalról, süllyesztett bűzzárral együtt, DN50 vezetékbe, komplett. | 1 | klt |  |  | 0 | 0
| 25 | Tágulási tartály ivóvízre; Zilmet vagy azzal egyenértékű gyártmány, biztonsági szeleppel 18 liter térfogat. | 1 | db |  |  | 0 | 0
| 26 | HMV tartály, Hajdú AQ STA200C2, 200 liter térfogattal, elektromos fűtőpatronnal (3 kW), komplett bekötéssel. | 1 | db |  |  | 0 | 0
| 27 | Visszamosató vízszűrő egység, CWG-FILT típus, 1" csatlakozással, elzáró szerelvényekkel, komplett. | 1 | db |  |  | 0 | 0
| 28 | Vízlágyító egység, VAS 15F1/CWG-ECO típus, 1" csatlakozással, elzáró szerelvényekkel, komplett. | 1 | klt |  |  | 0 | 0
Berendezési tárgyak:
| 29 | Rozsdamentes konyhai 2 medencés mosogató (Teka), hideg-melegvízre, a szükséges szerelési tartozékokkal: 1 db egykaros konyhai keverőcsapteleppel (HansGrohe Talis S), 1 db leeresztőszelepes szifonnal, 2 db 1/2" sarokszeleppel, 2 db 1/2" falikoronggal, felszerelve, kompletten, Beruházóval egyeztetni szükséges, a szaniterek minőségi osztályát, szineket. Csak jóváhagyás után szerelhető be! A fenti berendezések, szerelvények, csak ajánlás! | 2 | db |  |  | 0 | 0
| 30 | MOSDÓ az alábbi elemekből elhelyezéssel, szereléssel kompletten: 1 db ALFÖLDI Bázis mosdó 60cm porcelán fehér színben, téglafalra szerelhető, középenfúrt csaplyukal, 60 cm-es, szifontakaróval, túlfolyóval, Mérete: 60x49 1 db MOFÉM Junior Eco egykaros, forgatható 150mm-es kifolyócsővel, víztakarékos, perlátorral, 2db 3/8" flexibilis bekötőcsővel 1 db MOFÉM búraszifon mosdóhoz, leeresztőszeleppel, fényezett, krómozott, takarótányérral 2 db 1/2" falikorong sárgarézből, belső menettel, hosszúnyakkal 2 db MOFÉM 1/2"-3/8" sarokszelep falitárcsával. Beruházóval egyeztetni szükséges, a szaniterek minőségi osztályát, szineket. Csak jóváhagyás után szerelhető be! A fenti berendezések, szerelvények, csak ajánlás! mosdó csaptelep átfolyás: 3,0 liter / perc | 8 | db |  |  | 0 | 0
| 31 | Zuhanyozó berendezés elhelyezése és bekötése, zuhanykifolyó állítható zuhanyfejjel, falon belüli csövezéshez, zuhany csapteleppel, zuhanyrózsával, zuhanytálcával, 800x800 mm-es méretben, zuhanyfolyókával, komplett. | 1 | db |  |  | 0 | 0
| 32 | Álló WC az alábbi elemekből, elhelyezéssel, szereléssel kompletten: 1 db ALFÖLDI Bázis álló WC csésze porcelánból, fehér színben, mélyöblítésű, WC ülőkével, csatlakozó idomokkal. 1 db vízöblítő tartállyal, fehér, nyomógombos 1 db 1/2" falikorong sárgarézből, belső menettel, hosszúnyakkal 1 db MOFÉM 1/2"-3/8" sarokszelep falitárcsával. Beruházóval egyeztetni szükséges, a szaniterek minőségi osztályát, szineket. Csak jóváhagyás után szerelhető be! A fenti berendezések, szerelvények, csak ajánlás! A szükséges kiegészítőkkel. A kiegészítők az építész tervezővel egyeztetendőek. WC-öblítés: 4,5 / 3,0 liter: nagy / kis öblítésenként | 8 | db |  |  | 0 | 0
| 33 | Vizelde vagy piszoár berendezés elhelyezése és bekötése, öblítőcsővel, beömlőívvel, tartalék elzáró sarokszeleppel, bűzelzáróval, nyomógombos öblítéssel, vizelde elválasztó fallal porcelán vizelde fehér, vizelde érzékelővel, tápegység. | 4 | db |  |  | 0 | 0
| 34 | Meglévő hálózatra kötés, DN32 | 1 | klt |  |  | 0 | 0
Gépészeti munkák összesen
Hőszigetelő munkák:
| 35 | Kaiflex EF vagy vele egyenértékű 9 mm vastag hőszigetelő csőhéj hideg és melegvíz vezetékre, a szükséges felerősítő kapcsokkal, ragasztó szalaggal, ragasztóval, felszerelve 1/2-6/4" | 288 | fm |  |  | 0 | 0
Hőszigetelő munkák összesen
Szerelőkőműves munkák:
| 36 | SIKLA vagy vele egyenértékű tartószerkezetek csővezetékek részére, "C" sinek, konzolok horganyzott acél kivitelben gumigyűrűs csőbilincsekkel | 1 | klt |  |  | 0 | 0
| 37 | Fal és mennyezeti áttörések készítése, helyreállítása | 1 | klt |  |  | 0 | 0
Szerelőkőműves munkák összesesn
Költségtérítések
| 38 | Csatorna rendszer víztartási vizsgálata, jegyzőkönyvek készítésével, hatósági közreműködéssel átadásnál (felszín alatti szikkasztó gödör kiképzése építészeti kiírásban). | 1 | klt |  |  | 0 | 0
| 39 | Rendszer feltöltése, üzembehelyezése, próbaüzeme. | 1 | klt |  |  | 0 | 0
| 40 | Vízellátó rendszer tiztítása, fetőtlenítése, negatív vízminta biztosítása ANTSZ jóváhagyáshoz | 1 | klt |  |  | 0 | 0
| 41 | Megvalósulási terv, átadási dokumentáció készítése | 1 | klt |  |  | 0 | 0
|  | Összesen: |  |  |  |  | 0 | 0
Fűtés-Hűtés
Tervezői kiírás
| S.sz. | Megnevezés | menny. | menny.e. | Anyag egységár | Díj egységár | Anyag | Díj
Gépészeti munkák
Csővezetékek
| 1 | Réz vezeték, vörösrézcső szerelése, kapilláris, kemény forrasztásos csőkötésekkel, cső elhelyezése idomokkal, szakaszos nyomáspróbával, lágy vagy félkemény kivitelű rézcsőből, zárt cellás hőszigeteléssel, Ø6x0.8 rézcső + Armaflex 9mm vastag hőszig | 50 | m |  |  | 0 | 0
| 2 | Réz vezeték, vörösrézcső szerelése, kapilláris, kemény forrasztásos csőkötésekkel, cső elhelyezése idomokkal, szakaszos nyomáspróbával, lágy vagy félkemény kivitelű rézcsőből, zárt cellás hőszigeteléssel, Ø10x1.0 rézcső + Armaflex 9mm vastag hőszig | 40 | m |  |  | 0 | 0
| 3 | Réz vezeték, vörösrézcső szerelése, kapilláris, kemény forrasztásos csőkötésekkel, cső elhelyezése idomokkal, szakaszos nyomáspróbával, lágy vagy félkemény kivitelű rézcsőből, zárt cellás hőszigeteléssel, Ø12x1.0 rézcső + Armaflex 9mm vastag hőszig | 58 | m |  |  | 0 | 0
| 4 | Réz vezeték, vörösrézcső szerelése, kapilláris, kemény forrasztásos csőkötésekkel, cső elhelyezése idomokkal, szakaszos nyomáspróbával, lágy vagy félkemény kivitelű rézcsőből, zárt cellás hőszigeteléssel, Ø16x1.0 rézcső + Armaflex 9mm vastag hőszig | 40 | m |  |  | 0 | 0
| 5 | Réz vezeték, vörösrézcső szerelése, kapilláris, kemény forrasztásos csőkötésekkel, cső elhelyezése idomokkal, szakaszos nyomáspróbával, lágy vagy félkemény kivitelű rézcsőből, zárt cellás hőszigeteléssel, Ø22x1.0 rézcső + Armaflex 13mm vastag hőszig | 2 | m |  |  | 0 | 0
| 6 | Réz vezeték, vörösrézcső szerelése, kapilláris, kemény forrasztásos csőkötésekkel, cső elhelyezése idomokkal, szakaszos nyomáspróbával, lágy vagy félkemény kivitelű rézcsőből, zárt cellás hőszigeteléssel, Ø28x1.0 rézcső + Armaflex 13mm vastag hőszig | 10 | m |  |  | 0 | 0
| 7 | Réz vezeték, vörösrézcső szerelése, kapilláris, kemény forrasztásos csőkötésekkel, cső elhelyezése idomokkal, szakaszos nyomáspróbával, lágy vagy félkemény kivitelű rézcsőből, zárt cellás hőszigeteléssel, Ø6x1.0 rézcső + Armaflex 9mm vastag hőszig Multi split klíma | 65 | m |  |  | 0 | 0
| 8 | Réz vezeték, vörösrézcső szerelése, kapilláris, kemény forrasztásos csőkötésekkel, cső elhelyezése idomokkal, szakaszos nyomáspróbával, lágy vagy félkemény kivitelű rézcsőből, zárt cellás hőszigeteléssel, Ø10x1.0 rézcső + Armaflex 9mm vastag hőszig Multi split klíma | 36 | m |  |  | 0 | 0
| 9 | Réz vezeték, vörösrézcső szerelése, kapilláris, kemény forrasztásos csőkötésekkel, cső elhelyezése idomokkal, szakaszos nyomáspróbával, lágy vagy félkemény kivitelű rézcsőből, zárt cellás hőszigeteléssel, Ø12x1.0 rézcső + Armaflex 9mm vastag hőszig Multi split klíma | 31 | m |  |  | 0 | 0
Fűtőtestek
| 10 | Thermor EVIDENCE2 elektromos radiátor szerelése Q=500W | 3 | db |  |  | 0 | 0
| 11 | Ugyan az mint alőző, de Q=750W | 3 | db |  |  | 0 | 0
| 12 | Ugyan az mint alőző, de Q=1250W | 5 | db |  |  | 0 | 0
| 13 | Multisplit kültéri egység, felszerelve, és bekötve R410A hűtőközeggel, automatikai rendszerrel, rezgés mentes elhelyezéssel gépalapra, komplett GREE GWHD(42), Qh=12kW | 1 | klt |  |  | 0 | 0
| 14 | Léghűtéses VRV kültéri berendezés, felszerelve, és bekötve R410A hűtőközeggel, 33.5 kW teljesítménnyel, automatikai rendszerrel, rezgés mentes elhelyezéssel gépalapra, kompletten Gree GMV-335 WM/E-X | 1 | klt |  |  | 0 | 0
| 15 | Előző egységek beszállítása, elhelyezése | 1 | klt |  |  | 0 | 0
| 16 | Multisplit beltéri egység, parapetes kivitelben, felszerelve, burkolatos berendezés, beépített termosztáttal, csővezetéki és elektromos csatlakozásokkal, beüzemelve, kompletten Gree GEH(09)AA Qh=2,6 kW Qfs=2,75 kW teljesítménnyel | 1 | db |  |  | 0 | 0
| 17 | Multisplit beltéri egység, parapetes kivitelben, felszerelve, burkolatos berendezés, beépített termosztáttal, csővezetéki és elektromos csatlakozásokkal, beüzemelve, kompletten Gree GEH(12)AA Qh=3,5 kW Qfs=3,65 kW teljesítménnyel | 1 | db |  |  | 0 | 0
| 18 | Multisplit beltéri egység, parapetes kivitelben, felszerelve, burkolatos berendezés, beépített termosztáttal, csővezetéki és elektromos csatlakozásokkal, beüzemelve, kompletten Gree GEH(18)AA Qh=5,3 kW Qfs=5,8 kW teljesítménnyel | 1 | db |  |  | 0 | 0
| 19 | Beltéri egység (VRV), felszerelve, 2 csöves rendszerű, burkolatos berendezés, beépített termosztáttal, csővezetéki és elektromos csatlakozásokkal, beüzemelve, kompletten Gree GMV-ND22C/A-T, 2.2 kW teljesítménnyel | 2 | db |  |  | 0 | 0
| 20 | Beltéri egység (VRV), felszerelve, 2 csöves rendszerű, burkolatos berendezés, beépített termosztáttal, csővezetéki és elektromos csatlakozásokkal, beüzemelve, kompletten Gree GMV-ND36C/A-T, 3.6 kW teljesítménnyel | 9 | db |  |  | 0 | 0
| 21 | Refnet elágazó idom szerelése | 10 | db |  |  | 0 | 0
| 22 | Fali vezetékes szabályzó VRV beltéri egységekhez | 4 | db |  |  | 0 | 0
Szerelvények
Egyéb
| 23 | SIKLA vagy vele egyenértékű tartószerkezetek csővezetékek részére, "C" sinek, konzolok horganyzott acél kivitelben gumigyűrűs csőbilincsekkel | 1 | klt |  |  | 0 | 0
Beüzemelés, beszabályozás
| 24 | Multisplit klíma helyszínre szállítása, beüzemelése, feltöltése, bejelentése | 1 | klt |  |  | 0 | 0
| 25 | VRV rendszer helyszínre szállítása, beüzemelése, feltöltése, bejelentése | 1 | klt |  |  | 0 | 0
| 26 | Felirati táblák készítése és felhelyezése, műanyag kivitelben | 1 | klt |  |  | 0 | 0
Gépészeti munkák összesen
Szerelőkőműves és szakipari munkák:
| 27 | Áttörések készítése beton födémbe, téglafalba, helyreállítással | 1 | klt |  |  | 0 | 0
| 28 | Megvalósulási terv, átadási dokumentáció készítése | 1 | klt |  |  | 0 | 0
|  | Összesen: |  |  |  |  | 0 | 0
Szellőzés
Tervezői kiírás
| S.sz. | Megnevezés | menny. | menny.e. | Anyag egységár | Díj egységár | Anyag | Díj
Szellőzés szerelési munkák
Szellőztető berendezés
| 1 | Levegő elszívó ventilátor Gyártmány: LINDAB Típus: TF200H EC V (m3/h)= 510 dp (Pa)= 180 Pel (kW): 1x230V; 154 W Szab.: használati időben folyamatos üzem | 1 | db |  |  | 0 | 0
| 2 | Levegő elszívó ventilátor Gyártmány: HELIOS Típus: ELS-VN-60 + GU V (m3/h)= 60 dp (Pa)= 115 Pel (kW): 1x230V; 18 W Szab.: szakaszos üzem. Villanykapcsolóra kötve. Utánfutás állítással | 1 | db |  |  | 0 | 0
| 3 | Kör keresztmetszetű hangcsillapító Gyártmány: LINDAB SLU 200 600 50 | 1 | db |  |  | 0 | 0
Elszívó befúvó anemosztátok / LINDAB/
| 4 | Elszívó légszelep LINDAB KSU-100 Vel=100m³/h | 10 | db |  |  | 0 | 0
| 5 | Kör keresztmetszetű könyökidom, horganyzott acéllemezből, BU 100 90 | 11 | db |  |  | 0 | 0
| 6 | Kör keresztmetszetű könyökidom, horganyzott acéllemezből, BU 200 90 | 2 | db |  |  | 0 | 0
| 7 | Kör keresztmetszetű csőkapcsoló idom, horganyzott acéllemezből, NPU 100 | 5 | db |  |  | 0 | 0
| 8 | Kör keresztmetszetű csőkapcsoló idom, horganyzott acéllemezből, NPU 125 | 2 | db |  |  | 0 | 0
| 9 | Kör keresztmetszetű csőkapcsoló idom, horganyzott acéllemezből, NPU 160 | 2 | db |  |  | 0 | 0
| 10 | Kör keresztmetszetű csőkapcsoló idom, horganyzott acéllemezből, NPU 200 | 3 | db |  |  | 0 | 0
| 11 | Kör keresztmetszetű, szűkítő idom, horganyzott acéllemezből, gyártmány: Lindab RCFU 125 110 | 5 | db |  |  | 0 | 0
| 12 | Kör keresztmetszetű, szűkítő idom, horganyzott acéllemezből, gyártmány: Lindab RCFU 160 125 | 2 | db |  |  | 0 | 0
| 13 | Kör keresztmetszetű, szűkítő idom, horganyzott acéllemezből, gyártmány: Lindab RCFU 200 160 | 2 | db |  |  | 0 | 0
| 14 | CAR 200 | 1 | db |  |  | 0 | 0
| 15 | SR 100 3000 | 18 | fm |  |  | 0 | 0
| 16 | SR 125 3000 | 3 | fm |  |  | 0 | 0
| 17 | SR 160 3000 | 3 | fm |  |  | 0 | 0
| 18 | SR 200 3000 | 9 | fm |  |  | 0 | 0
| 19 | Esővédő fix zsalu, Lindab 600x1400 mm | 2 | db |  |  | 0 | 0
| 20 | Tető kivezető és kifúvó idom, átm. 100 | 1 | klt |  |  | 0 | 0
| 21 | Tető kivezető és kifúvó idom, átm. 200 | 1 | klt |  |  | 0 | 0
| 22 | SIKLA vagy vele egyenértékű tartószerkezetek csővezetékek részére, horganyzott acél kivitelben gumigyűrűs csőbilincsekkel | 1 | klt |  |  | 0 | 0
| 23 | Áttörések készítése beton födémbe, vagy téglafalba, helyreállítással | 1 | klts |  |  | 0 | 0
| 24 | Légtechnikai rendszer légtömörség próbája | 1 | klts |  |  | 0 | 0
| 25 | Légtechnikai rendszer akusztikai mérése, tömegáram mérése, beszabályozása | 1 | klts |  |  | 0 | 0
| 26 | A karbantartó személyzet betanítása a gépészeti rendszerek üzemeltetésére. | 1 | klts |  |  | 0 | 0
| 27 | Megvalósulási terv, átadási dokumentáció készítése | 1 | klts |  |  | 0 | 0
| 28 | Elektromos kapcsoló szerelése, ventilátor kapcsolására, elektromos bekötéssel, vezetékezéssel | 1 | klts |  |  | 0 | 0
Szellőzési munkák összesesn
|  | Összesen: |  |  |  |  | 0 | 0